## Ciat.xml
ID | Path | Type | Polish | English | French | German | Hungarian | Russian | Czech | Chinese | New Language
3 | CIAT | [Address] |  | CIAT Sp. z o.o. ul. Chmielewskiego 22 70-028 Szczecin - Polska Tel.: +48 91 431 82 00 Fax.: +48 91 431 82 40 e-mail: contact@ciat.pl |  | CIAT Sp. z o.o. ul. Chmielewskiego 22 PL-70-028 Szczecin Tel.: +48 91 431 82 00 Fax.: +48 91 431 82 40 Email: contact@ciat.pl
44 | CIAT\Fans\V.E.G.A.\[K] | [Caption] | Średnica (K): | Diameter (K): |  | Durchmesser (K): |  |  |  | 直径(K)：
22 | CIAT\Smoke Fans\V.E.G.A.\[K] | [Caption] | Średnica (K): | Diameter (K): |  | Durchmesser (K): |  |  |  | 直径(K)：
41 | CIAT\Fans\V.E.G.A.\[B] | [Caption] | Wysokość (B): | Height (B): |  | Höhe (B): |  |  |  | 高度(B)：
19 | CIAT\Smoke Fans\V.E.G.A.\[B] | [Caption] | Wysokość (B): | Height (B): |  | Höhe (B): |  |  |  | 高度(B)：
39 | CIAT\Fans\V.E.G.A.\[size] | [Caption] | Rozmiar: | Size: |  | Größe: |  |  |  | 尺寸：
17 | CIAT\Smoke Fans\V.E.G.A.\[size] | [Caption] | Rozmiar: | Size: |  | Größe: |  |  |  | 尺寸：
46 | CIAT\Fans\V.E.G.A.\[jet_dir] | [Caption] | Opcja pionwego wyrzutu (V) | Vertical jet optionv (V) |  | Option Vertikalauslass (V) |  |  |  | 增强导流罩
24 | CIAT\Smoke Fans\V.E.G.A.\[jet_dir] | [Caption] | Opcja pionwego wyrzutu (V) | Vertical jet optionv (V) |  | Option Vertikalauslass (V) |  |  |  | 增强导流罩
40 | CIAT\Fans\V.E.G.A.\[A] | [Caption] | Szerokość (A): | Width (A): |  | Breite (A): |  |  |  | 宽度(A)：
18 | CIAT\Smoke Fans\V.E.G.A.\[A] | [Caption] | Szerokość (A): | Width (A): |  | Breite (A): |  |  |  | 宽度(A)：
42 | CIAT\Fans\V.E.G.A.\[G] | [Caption] | Szerokość (G): | Width (G): |  | Breite (G): |  |  |  | 宽度(G)：
20 | CIAT\Smoke Fans\V.E.G.A.\[G] | [Caption] | Szerokość (G): | Width (G): |  | Breite (G): |  |  |  | 宽度(G)：
43 | CIAT\Fans\V.E.G.A.\[H] | [Caption] | Szerokość (H): | Width (H): |  | Breite (H): |  |  |  | 宽度(H)：
21 | CIAT\Smoke Fans\V.E.G.A.\[H] | [Caption] | Szerokość (H): | Width (H): |  | Breite (H): |  |  |  | 宽度(H)：
45 | CIAT\Fans\V.E.G.A.\[J] | [Caption] | Szerokość (J): | Width (J): |  | Breite (J): |  |  |  | 宽度(J)：
23 | CIAT\Smoke Fans\V.E.G.A.\[J] | [Caption] | Szerokość (J): | Width (J): |  | Breite (J): |  |  |  | 宽度(J)：
37 | CIAT\Fans\V.E.G.A. | [Descr] |  | A=%A; B=%B; G=%G; H=%H; K=%K; J=%J;
15 | CIAT\Smoke Fans\V.E.G.A. | [Descr] |  | A=%A; B=%B; G=%G; H=%H; K=%K; J=%J;
2 | CIAT | [Descr] | Producent wentylatorów | Producer of fancoils |  | Hersteller von Ventilatoren
31 | CIAT\Fans [1] | [Descr] | Wentylator dachowy oddymiający | Roof fan |  | Rauchabsaugdachventilator |  |  |  | 屋顶风扇
34 | CIAT\Fans\V.E.G.A. | [Descr] | Wentylator dachowy oddymiający | Roof fan |  | Rauchabsaugdachventilator |  |  |  | 屋顶风扇
9 | CIAT\Smoke Fans [1] | [Descr] | Wentylator dachowy oddymiający | Roof fan |  | Rauchabsaugdachventilator |  |  |  | 屋顶风扇
12 | CIAT\Smoke Fans\V.E.G.A. | [Descr] | Wentylator dachowy oddymiający | Roof fan |  | Rauchabsaugdachventilator |  |  |  | 屋顶风扇
4 | CIAT | [Descr]
28 | CIAT\Fans | [Descr]
38 | CIAT\Fans\V.E.G.A. | [Descr]
6 | CIAT\Smoke Fans | [Descr]
16 | CIAT\Smoke Fans\V.E.G.A. | [Descr]
1 | CIAT | [Name] | CIAT | CIAT
27 | CIAT\Fans | [Name] | Wentylatory | Fans |  | Ventilatoren |  |  |  | 风扇
30 | CIAT\Fans [1] | [Name] | Wentylator dachowy oddymiający | Roof fan |  | Rauchabsaugdachventilator |  |  |  | 屋顶风扇
32 | CIAT\Fans\V.E.G.A. | [Name] | Wentylator dachowy oddymiający | Roof fan |  | Rauchabsaugdachventilator |  |  |  | 屋顶风扇
8 | CIAT\Smoke Fans [1] | [Name] | Wentylator dachowy oddymiający | Roof fan |  | Rauchabsaugdachventilator |  |  |  | 屋顶风扇
10 | CIAT\Smoke Fans\V.E.G.A. | [Name] | Wentylator dachowy oddymiający | Roof fan |  | Rauchabsaugdachventilator |  |  |  | 屋顶风扇
5 | CIAT\Smoke Fans | [Name] | Wentylatory oddymiające | Smoke Fans |  | Rauchabsaugventilatoren |  |  |  | 烟气风扇
47 | CIAT\Fans\V.E.G.A. {vega_geom_A-I} | [Name] |  | vega_geom_A-I
25 | CIAT\Smoke Fans\V.E.G.A. {vega_geom_A-I} | [Name] |  | vega_geom_A-I
48 | CIAT\Fans\V.E.G.A. {vega_geom_K} | [Name] |  | vega_geom_K
26 | CIAT\Smoke Fans\V.E.G.A. {vega_geom_K} | [Name] |  | vega_geom_K
35 | CIAT\Fans\V.E.G.A. | [Name]
13 | CIAT\Smoke Fans\V.E.G.A. | [Name]
36 | CIAT\Fans\V.E.G.A. | [Symbol] |  | %__type%+size%+jet_dir
14 | CIAT\Smoke Fans\V.E.G.A. | [Symbol] |  | %__type%+size%+jet_dir
29 | CIAT\Fans [1] | [Symbol] |  | V.E.G.A.
33 | CIAT\Fans\V.E.G.A. | [Symbol] |  | V.E.G.A.
7 | CIAT\Smoke Fans [1] | [Symbol] |  | V.E.G.A.
11 | CIAT\Smoke Fans\V.E.G.A. | [Symbol] |  | V.E.G.A.

## CCiat.xml
ID | Path | Type | Polish | English | French | German | Hungarian | Russian | Czech | Chinese | New Language
3 | CIAT | [Address] | Ciat Sp. z o.o. ul. Chmielewskiego 22, 70-028 Szczecin, Polska, tel.: +48 (91) 431 82 00 e-mail: contact@ciat.pl | Ciat Sp. z o.o. ul. Chmielewskiego 22, 70-028 Szczecin - Poland, tel.: +48 (91) 431 82 00 e-mail: contact@ciat.pl |  | Ciat Sp. z o.o. ul. Chmielewskiego 22, 70-028 Szczecin - Poland, tel.: +48 (91) 431 82 00 e-mail: contact@ciat.pl
122 | CIAT\Chillers and fancoils\LX\[AC] | [Caption] | Obudowa akustyczna sprężarek (AC) | Acoustic casing of compressor (AC) |  | Akustisches Kompressorgehäuse |  |  |  | 压缩机的声套管(AC)
127 | CIAT\Chillers and fancoils\LX\[HR] | [Caption] | Dodatkowy wymiennik do odzysku ciepł. (HR) | Additional heating recovery exchanger (HR) |  | Zusätzlicher Wärmetauscher zur Wärmerückgewinnung (HR) |  |  |  | 额外的热回收交换器(HR)
249 | CIAT\Chillers and fancoils\CH41D | [Caption] | Powietrze | Air |  | Luft |  |  |  | 空气
851 | CIAT\Chillers and fancoils\COADIS | [Caption] | Powietrze | Air |  | Luft |  |  |  | 空气
304 | CIAT\Chillers and fancoils\CV1D | [Caption] | Powietrze | Air |  | Luft |  |  |  | 空气
904 | CIAT\Chillers and fancoils\MELODY | [Caption] | Powietrze | Air |  | Luft |  |  |  | 空气
521 | CIAT\Chillers and fancoils\NCH300 | [Caption] | Powietrze | Air |  | Luft |  |  |  | 空气
359 | CIAT\Chillers and fancoils\NCH-I | [Caption] | Powietrze | Air |  | Luft |  |  |  | 空气
413 | CIAT\Chillers and fancoils\NCH-Y | [Caption] | Powietrze | Air |  | Luft |  |  |  | 空气
467 | CIAT\Chillers and fancoils\NCV300 | [Caption] | Powietrze | Air |  | Luft |  |  |  | 空气
681 | CIAT\Chillers and fancoils\UTA-C-H | [Caption] | Powietrze | Air |  | Luft |  |  |  | 空气
575 | CIAT\Chillers and fancoils\UTA-C-I | [Caption] | Powietrze | Air |  | Luft |  |  |  | 空气
734 | CIAT\Chillers and fancoils\UTA-C-U | [Caption] | Powietrze | Air |  | Luft |  |  |  | 空气
629 | CIAT\Chillers and fancoils\UTA-C-Y | [Caption] | Powietrze | Air |  | Luft |  |  |  | 空气
786 | CIAT\Chillers and fancoils\UTA-S | [Caption] | Powietrze | Air |  | Luft |  |  |  | 空气
164 | CIAT\Chillers and fancoils\RXH IXH 10-25\[Tac1] | [Caption] | Temp. pow. na wlocie (Tac1) [°C]: | Air inlet temperature (Tac1) [°C]: |  | Lufttemperatur am Einlass (Tac1) [°C]: |  |  |  | 空气进口温度（Tac1）[°C]：
200 | CIAT\Chillers and fancoils\RXH IXH 30-65\[Tac1] | [Caption] | Temp. pow. na wlocie (Tac1) [°C]: | Air inlet temperature (Tac1) [°C]: |  | Lufttemperatur am Einlass (Tac1) [°C]: |  |  |  | 空气进口温度（Tac1）[°C]：
236 | CIAT\Chillers and fancoils\RXH IXH 80-155\[Tac1] | [Caption] | Temp. pow. na wlocie (Tac1) [°C]: | Air inlet temperature (Tac1) [°C]: |  | Lufttemperatur am Einlass (Tac1) [°C]: |  |  |  | 空气进口温度（Tac1）[°C]：
173 | CIAT\Chillers and fancoils\RXH IXH 10-25\[Tah1] | [Caption] | Temp. wlotowa powietrza (Tah1) [°C]: | Air inlet temperature (Tah1) [°C]: |  | Lufttemperatur am Einlass (Tah1) [°C]: |  |  |  | 空气进口温度（Tah1）[°C]：
209 | CIAT\Chillers and fancoils\RXH IXH 30-65\[Tah1] | [Caption] | Temp. wlotowa powietrza (Tah1) [°C]: | Air inlet temperature (Tah1) [°C]: |  | Lufttemperatur am Einlass (Tah1) [°C]: |  |  |  | 空气进口温度（Tah1）[°C]：
245 | CIAT\Chillers and fancoils\RXH IXH 80-155\[Tah1] | [Caption] | Temp. wlotowa powietrza (Tah1) [°C]: | Air inlet temperature (Tah1) [°C]: |  | Lufttemperatur am Einlass (Tah1) [°C]: |  |  |  | 空气进口温度（Tah1）[°C]：
250 | CIAT\Chillers and fancoils\CH41D | [Caption] | Param. pow. | Air param. |  | Luftparameter |  |  |  | 空气参数
852 | CIAT\Chillers and fancoils\COADIS | [Caption] | Param. pow. | Air param. |  | Luftparameter |  |  |  | 空气参数
305 | CIAT\Chillers and fancoils\CV1D | [Caption] | Param. pow. | Air param. |  | Luftparameter |  |  |  | 空气参数
905 | CIAT\Chillers and fancoils\MELODY | [Caption] | Param. pow. | Air param. |  | Luftparameter |  |  |  | 空气参数
522 | CIAT\Chillers and fancoils\NCH300 | [Caption] | Param. pow. | Air param. |  | Luftparameter |  |  |  | 空气参数
360 | CIAT\Chillers and fancoils\NCH-I | [Caption] | Param. pow. | Air param. |  | Luftparameter |  |  |  | 空气参数
414 | CIAT\Chillers and fancoils\NCH-Y | [Caption] | Param. pow. | Air param. |  | Luftparameter |  |  |  | 空气参数
468 | CIAT\Chillers and fancoils\NCV300 | [Caption] | Param. pow. | Air param. |  | Luftparameter |  |  |  | 空气参数
682 | CIAT\Chillers and fancoils\UTA-C-H | [Caption] | Param. pow. | Air param. |  | Luftparameter |  |  |  | 空气参数
576 | CIAT\Chillers and fancoils\UTA-C-I | [Caption] | Param. pow. | Air param. |  | Luftparameter |  |  |  | 空气参数
735 | CIAT\Chillers and fancoils\UTA-C-U | [Caption] | Param. pow. | Air param. |  | Luftparameter |  |  |  | 空气参数
630 | CIAT\Chillers and fancoils\UTA-C-Y | [Caption] | Param. pow. | Air param. |  | Luftparameter |  |  |  | 空气参数
787 | CIAT\Chillers and fancoils\UTA-S | [Caption] | Param. pow. | Air param. |  | Luftparameter |  |  |  | 空气参数
124 | CIAT\Chillers and fancoils\LX\[AVM] | [Caption] | Podkłady antywibracyjne (AVM) | Anti Vibration Mounting (AVM) |  | Antivibrationsunterlagen (AVM) |  |  |  | 防振装置（AVM）
123 | CIAT\Chillers and fancoils\LX\[AF] | [Caption] | Zabezpieczenie przeciwzamrożeniowe (AF) | Antifreeze protection (AF) |  | Frostschutzsicherung (AF) |  |  |  | 防冻保护（AF）
543 | CIAT\Chillers and fancoils\NCH300\[fan_compress] | [Caption] | Spręż dyspozycyjny [Pa]: | Available air pressure [Pa]: |  | Externe Pressung [Pa]: |  |  |  | 可用气压[Pa]：
379 | CIAT\Chillers and fancoils\NCH-I\[fan_compress] | [Caption] | Spręż dyspozycyjny [Pa]: | Available air pressure [Pa]: |  | Externe Pressung [Pa]: |  |  |  | 可用气压[Pa]：
433 | CIAT\Chillers and fancoils\NCH-Y\[fan_compress] | [Caption] | Spręż dyspozycyjny [Pa]: | Available air pressure [Pa]: |  | Externe Pressung [Pa]: |  |  |  | 可用气压[Pa]：
489 | CIAT\Chillers and fancoils\NCV300\[fan_compress] | [Caption] | Spręż dyspozycyjny [Pa]: | Available air pressure [Pa]: |  | Externe Pressung [Pa]: |  |  |  | 可用气压[Pa]：
702 | CIAT\Chillers and fancoils\UTA-C-H\[fan_compress] | [Caption] | Spręż dyspozycyjny [Pa]: | Available air pressure [Pa]: |  | Externe Pressung [Pa]: |  |  |  | 可用气压[Pa]：
597 | CIAT\Chillers and fancoils\UTA-C-I\[fan_compress] | [Caption] | Spręż dyspozycyjny [Pa]: | Available air pressure [Pa]: |  | Externe Pressung [Pa]: |  |  |  | 可用气压[Pa]：
754 | CIAT\Chillers and fancoils\UTA-C-U\[fan_compress] | [Caption] | Spręż dyspozycyjny [Pa]: | Available air pressure [Pa]: |  | Externe Pressung [Pa]: |  |  |  | 可用气压[Pa]：
807 | CIAT\Chillers and fancoils\UTA-S\[fan_compress] | [Caption] | Spręż dyspozycyjny [Pa]: | Available air pressure [Pa]: |  | Externe Pressung [Pa]: |  |  |  | 可用气压[Pa]：
649 | CIAT\Chillers and fancoils\UTA-C-Y\[fan_compress] | [Caption] | Spręż dyspozycyjny [Pa]: | Availableair pressure [Pa]: |  | Externe Pressung [Pa]: |  |  |  | 可用气压[Pa]：
251 | CIAT\Chillers and fancoils\CH41D | [Caption] | Chłodnica | C. coil |  | Kühler |  |  |  | 制冷线圈
853 | CIAT\Chillers and fancoils\COADIS | [Caption] | Chłodnica | C. coil |  | Kühler |  |  |  | 制冷线圈
306 | CIAT\Chillers and fancoils\CV1D | [Caption] | Chłodnica | C. coil |  | Kühler |  |  |  | 制冷线圈
906 | CIAT\Chillers and fancoils\MELODY | [Caption] | Chłodnica | C. coil |  | Kühler |  |  |  | 制冷线圈
523 | CIAT\Chillers and fancoils\NCH300 | [Caption] | Chłodnica | C. coil |  | Kühler |  |  |  | 制冷线圈
361 | CIAT\Chillers and fancoils\NCH-I | [Caption] | Chłodnica | C. coil |  | Kühler |  |  |  | 制冷线圈
415 | CIAT\Chillers and fancoils\NCH-Y | [Caption] | Chłodnica | C. coil |  | Kühler |  |  |  | 制冷线圈
469 | CIAT\Chillers and fancoils\NCV300 | [Caption] | Chłodnica | C. coil |  | Kühler |  |  |  | 制冷线圈
683 | CIAT\Chillers and fancoils\UTA-C-H | [Caption] | Chłodnica | C. coil |  | Kühler |  |  |  | 制冷线圈
577 | CIAT\Chillers and fancoils\UTA-C-I | [Caption] | Chłodnica | C. coil |  | Kühler |  |  |  | 制冷线圈
736 | CIAT\Chillers and fancoils\UTA-C-U | [Caption] | Chłodnica | C. coil |  | Kühler |  |  |  | 制冷线圈
631 | CIAT\Chillers and fancoils\UTA-C-Y | [Caption] | Chłodnica | C. coil |  | Kühler |  |  |  | 制冷线圈
788 | CIAT\Chillers and fancoils\UTA-S | [Caption] | Chłodnica | C. coil |  | Kühler |  |  |  | 制冷线圈
160 | CIAT\Chillers and fancoils\RXH IXH 10-25\[CPCV] | [Caption] | Presostatyczny zawór wodny (CPCV) | Constant pressure water valve (CPCV) |  | Pressostatisches Wasserventil (CPCV) |  |  |  | 恒压水阀(CPCV)
196 | CIAT\Chillers and fancoils\RXH IXH 30-65\[CPCV] | [Caption] | Presostatyczny zawór wodny (CPCV) | Constant pressure water valve (CPCV) |  | Pressostatisches Wasserventil (CPCV) |  |  |  | 恒压水阀(CPCV)
232 | CIAT\Chillers and fancoils\RXH IXH 80-155\[CPCV] | [Caption] | Presostatyczny zawór wodny (CPCV) | Constant pressure water valve (CPCV) |  | Pressostatisches Wasserventil (CPCV) |  |  |  | 恒压水阀(CPCV)
269 | CIAT\Chillers and fancoils\CH41D\[driver] | [Caption] | Sterownik: | Controller: |  | Steuergerät: |  |  |  | 控制器：
870 | CIAT\Chillers and fancoils\COADIS\[driver] | [Caption] | Sterownik: | Controller: |  | Steuergerät: |  |  |  | 控制器：
324 | CIAT\Chillers and fancoils\CV1D\[driver] | [Caption] | Sterownik: | Controller: |  | Steuergerät: |  |  |  | 控制器：
920 | CIAT\Chillers and fancoils\MELODY\[driver] | [Caption] | Sterownik: | Controller: |  | Steuergerät: |  |  |  | 控制器：
541 | CIAT\Chillers and fancoils\NCH300\[driver] | [Caption] | Sterownik: | Controller: |  | Steuergerät: |  |  |  | 控制器：
377 | CIAT\Chillers and fancoils\NCH-I\[driver] | [Caption] | Sterownik: | Controller: |  | Steuergerät: |  |  |  | 控制器：
431 | CIAT\Chillers and fancoils\NCH-Y\[driver] | [Caption] | Sterownik: | Controller: |  | Steuergerät: |  |  |  | 控制器：
487 | CIAT\Chillers and fancoils\NCV300\[driver] | [Caption] | Sterownik: | Controller: |  | Steuergerät: |  |  |  | 控制器：
700 | CIAT\Chillers and fancoils\UTA-C-H\[driver] | [Caption] | Sterownik: | Controller: |  | Steuergerät: |  |  |  | 控制器：
595 | CIAT\Chillers and fancoils\UTA-C-I\[driver] | [Caption] | Sterownik: | Controller: |  | Steuergerät: |  |  |  | 控制器：
752 | CIAT\Chillers and fancoils\UTA-C-U\[driver] | [Caption] | Sterownik: | Controller: |  | Steuergerät: |  |  |  | 控制器：
647 | CIAT\Chillers and fancoils\UTA-C-Y\[driver] | [Caption] | Sterownik: | Controller: |  | Steuergerät: |  |  |  | 控制器：
805 | CIAT\Chillers and fancoils\UTA-S\[driver] | [Caption] | Sterownik: | Controller: |  | Steuergerät: |  |  |  | 控制器：
108 | CIAT\Chillers and fancoils\LX | [Caption] | Chłodzenie | Cooling |  | Kühler |  |  |  | 制冷
141 | CIAT\Chillers and fancoils\RXH IXH 10-25 | [Caption] | Chłodzenie | Cooling |  | Kühler |  |  |  | 制冷
177 | CIAT\Chillers and fancoils\RXH IXH 30-65 | [Caption] | Chłodzenie | Cooling |  | Kühler |  |  |  | 制冷
213 | CIAT\Chillers and fancoils\RXH IXH 80-155 | [Caption] | Chłodzenie | Cooling |  | Kühler |  |  |  | 制冷
129 | CIAT\Chillers and fancoils\LX\[__cpower] | [Caption] | Moc ziębnicza (Qo) [W]: | Cooling power (Qo) [W]: |  | Kühlleistung (Qo) [W]: |  |  |  | 制冷功率(Qo) [W]：
262 | CIAT\Chillers and fancoils\CH41D\[A] | [Caption] | Wymiar (A): | Dimension (A): |  | Breite (A): |  |  |  | 尺寸(A)：
317 | CIAT\Chillers and fancoils\CV1D\[A] | [Caption] | Wymiar (A): | Dimension (A): |  | Breite (A): |  |  |  | 尺寸(A)：
118 | CIAT\Chillers and fancoils\LX\[A] | [Caption] | Wymiar (A): | Dimension (A): |  | Breite (A): |  |  |  | 尺寸(A)：
534 | CIAT\Chillers and fancoils\NCH300\[A] | [Caption] | Wymiar (A): | Dimension (A): |  | Breite (A): |  |  |  | 尺寸(A)：
480 | CIAT\Chillers and fancoils\NCV300\[A] | [Caption] | Wymiar (A): | Dimension (A): |  | Breite (A): |  |  |  | 尺寸(A)：
153 | CIAT\Chillers and fancoils\RXH IXH 10-25\[A] | [Caption] | Wymiar (A): | Dimension (A): |  | Länge (A): |  |  |  | 尺寸(A)：
189 | CIAT\Chillers and fancoils\RXH IXH 30-65\[A] | [Caption] | Wymiar (A): | Dimension (A): |  | Länge (A): |  |  |  | 尺寸(A)：
225 | CIAT\Chillers and fancoils\RXH IXH 80-155\[A] | [Caption] | Wymiar (A): | Dimension (A): |  | Länge (A): |  |  |  | 尺寸(A)：
694 | CIAT\Chillers and fancoils\UTA-C-H\[A] | [Caption] | Wymiar (A): | Dimension (A): |  | Breite (A): |  |  |  | 尺寸(A)：
588 | CIAT\Chillers and fancoils\UTA-C-I\[A] | [Caption] | Wymiar (A): | Dimension (A): |  | Breite (A): |  |  |  | 尺寸(A)：
747 | CIAT\Chillers and fancoils\UTA-C-U\[A] | [Caption] | Wymiar (A): | Dimension (A): |  | Breite (A): |  |  |  | 尺寸(A)：
642 | CIAT\Chillers and fancoils\UTA-C-Y\[A] | [Caption] | Wymiar (A): | Dimension (A): |  | Breite (A): |  |  |  | 尺寸(A)：
372 | CIAT\Chillers and fancoils\NCH-I\[AF] | [Caption] | Wymiar (AF): | Dimension (AF): |  | Breite (AF): |  |  |  | 尺寸(AF)：
426 | CIAT\Chillers and fancoils\NCH-Y\[AF] | [Caption] | Wymiar (AF): | Dimension (AF): |  | Breite (AF): |  |  |  | 尺寸(AF)：
263 | CIAT\Chillers and fancoils\CH41D\[B] | [Caption] | Wymiar (B): | Dimension (B): |  | Breite (B): |  |  |  | 尺寸(B)：
318 | CIAT\Chillers and fancoils\CV1D\[B] | [Caption] | Wymiar (B): | Dimension (B): |  | Höhe (B): |  |  |  | 尺寸(B)：
535 | CIAT\Chillers and fancoils\NCH300\[B] | [Caption] | Wymiar (B): | Dimension (B): |  | Breite (B): |  |  |  | 尺寸(B)：
481 | CIAT\Chillers and fancoils\NCV300\[B] | [Caption] | Wymiar (B): | Dimension (B): |  | Breite (B): |  |  |  | 尺寸(B)：
154 | CIAT\Chillers and fancoils\RXH IXH 10-25\[B] | [Caption] | Wymiar (B): | Dimension (B): |  | Breite (B): |  |  |  | 尺寸(B)：
190 | CIAT\Chillers and fancoils\RXH IXH 30-65\[B] | [Caption] | Wymiar (B): | Dimension (B): |  | Breite (B): |  |  |  | 尺寸(B)：
226 | CIAT\Chillers and fancoils\RXH IXH 80-155\[B] | [Caption] | Wymiar (B): | Dimension (B): |  | Breite (B): |  |  |  | 尺寸(B)：
264 | CIAT\Chillers and fancoils\CH41D\[C] | [Caption] | Wymiar (C): | Dimension (C): |  | Höhe (C): |  |  |  | 尺寸(C)：
319 | CIAT\Chillers and fancoils\CV1D\[C] | [Caption] | Wymiar (C): | Dimension (C): |  | Breite (C): |  |  |  | 尺寸(C)：
536 | CIAT\Chillers and fancoils\NCH300\[C] | [Caption] | Wymiar (C): | Dimension (C): |  | Breite (C): |  |  |  | 尺寸(C)：
482 | CIAT\Chillers and fancoils\NCV300\[C] | [Caption] | Wymiar (C): | Dimension (C): |  | Breite (C): |  |  |  | 尺寸(C)：
155 | CIAT\Chillers and fancoils\RXH IXH 10-25\[C] | [Caption] | Wymiar (C): | Dimension (C): |  | Höhe (C): |  |  |  | 尺寸(C)：
191 | CIAT\Chillers and fancoils\RXH IXH 30-65\[C] | [Caption] | Wymiar (C): | Dimension (C): |  | Höhe (C): |  |  |  | 尺寸(C)：
227 | CIAT\Chillers and fancoils\RXH IXH 80-155\[C] | [Caption] | Wymiar (C): | Dimension (C): |  | Höhe (C): |  |  |  | 尺寸(C)：
799 | CIAT\Chillers and fancoils\UTA-S\[C] | [Caption] | Wymiar (C): | Dimension (C): |  | Breite (C): |  |  |  | 尺寸(C)：
695 | CIAT\Chillers and fancoils\UTA-C-H\[D] | [Caption] | Wymiar (D): | Dimension (D): |  | Durchmesser (D): |  |  |  | 尺寸(D)：
865 | CIAT\Chillers and fancoils\COADIS\[E] | [Caption] | Wymiar (E): | Dimension (E): |  | Breite (E): |  |  |  | 尺寸(E)：
800 | CIAT\Chillers and fancoils\UTA-S\[E] | [Caption] | Wymiar (E): | Dimension (E): |  | Breite (E): |  |  |  | 尺寸(E)：
590 | CIAT\Chillers and fancoils\UTA-C-I\[F] | [Caption] | Wymiar (F): | Dimension (F): |  | Höhe (F): |  |  |  | 尺寸(F)：
589 | CIAT\Chillers and fancoils\UTA-C-I\[G] | [Caption] | Wymiar (G): | Dimension (G): |  | Breite (G): |  |  |  | 尺寸(G)：
119 | CIAT\Chillers and fancoils\LX\[H] | [Caption] | Wymiar (H): | Dimension (H): |  | Höhe (H): |  |  |  | 尺寸(H)：
120 | CIAT\Chillers and fancoils\LX\[L] | [Caption] | Wymiar (L): | Dimension (L): |  | Länge (L): |  |  |  | 尺寸(L)：
167 | CIAT\Chillers and fancoils\RXH IXH 10-25\[Dpa] | [Caption] | Spręż dyspoz. urządzenia (Dpa) [Pa]: | Disposable compression of device (Dpa) [Pa]: |  | Externe Pressung Anlage (Dpa) [Pa]: |  |  |  | 设备可用压力（Dpa）[Pa]：
203 | CIAT\Chillers and fancoils\RXH IXH 30-65\[Dpa] | [Caption] | Spręż dyspoz. urządzenia (Dpa) [Pa]: | Disposable compression of device (Dpa) [Pa]: |  | Externe Pressung Anlage (Dpa) [Pa]: |  |  |  | 设备可用压力（Dpa）[Pa]：
239 | CIAT\Chillers and fancoils\RXH IXH 80-155\[Dpa] | [Caption] | Spręż dyspoz. urządzenia (Dpa) [Pa]: | Disposable compression of device (Dpa) [Pa]: |  | Externe Pressung Anlage (Dpa) [Pa]: |  |  |  | 设备可用压力（Dpa）[Pa]：
156 | CIAT\Chillers and fancoils\RXH IXH 10-25\[el_supl] | [Caption] | Zasilanie elektryczne: | Electrical supply: |  | Stromspeisung: |  |  |  | 电力供应：
192 | CIAT\Chillers and fancoils\RXH IXH 30-65\[el_supl] | [Caption] | Zasilanie elektryczne: | Electrical supply: |  | Stromspeisung: |  |  |  | 电力供应：
228 | CIAT\Chillers and fancoils\RXH IXH 80-155\[el_supl] | [Caption] | Zasilanie elektryczne: | Electrical supply: |  | Stromspeisung: |  |  |  | 电力供应：
130 | CIAT\Chillers and fancoils\LX\[Tao] | [Caption] | Temp. pow. otaczającego (Tao) [°C]: | External air temp. (Tao) [°C]: |  | Luftumgebungstemperatur (Tao) [°C]: |  |  |  | 外部气温（Tao）[°C]：
158 | CIAT\Chillers and fancoils\RXH IXH 10-25\[EH] | [Caption] | Nagrzewnica el. zewnętrzna (EH) | External electrical heater (EH) |  | Elektrisches Außenheizregister (EH) |  |  |  | 外部电热器（EH）
194 | CIAT\Chillers and fancoils\RXH IXH 30-65\[EH] | [Caption] | Nagrzewnica el. zewnętrzna (EH) | External electrical heater (EH) |  | Elektrisches Außenheizregister (EH) |  |  |  | 外部电热器（EH）
230 | CIAT\Chillers and fancoils\RXH IXH 80-155\[EH] | [Caption] | Nagrzewnica el. zewnętrzna (EH) | External electrical heater (EH) |  | Elektrisches Außenheizregister (EH) |  |  |  | 外部电热器（EH）
159 | CIAT\Chillers and fancoils\RXH IXH 10-25\[LPHC] | [Caption] | Nagrzewnica wodna zewn. (LPHC) | External water heater (LPHC) |  | Wasseraußenheizregister (LPHC) |  |  |  | 外部热水器（LPHC）
195 | CIAT\Chillers and fancoils\RXH IXH 30-65\[LPHC] | [Caption] | Nagrzewnica wodna zewn. (LPHC) | External water heater (LPHC) |  | Wasseraußenheizregister (LPHC) |  |  |  | 外部热水器（LPHC）
231 | CIAT\Chillers and fancoils\RXH IXH 80-155\[LPHC] | [Caption] | Nagrzewnica wodna zewn. (LPHC) | External water heater (LPHC) |  | Wasseraußenheizregister (LPHC) |  |  |  | 外部热水器（LPHC）
268 | CIAT\Chillers and fancoils\CH41D\[f_rev] | [Caption] | Roboczy bieg wentylatora [R#]: | Fan working gear [R#]: |  | Arbeitsgang Ventilator [R#]: |  |  |  | 风扇工作齿轮[R#]：
869 | CIAT\Chillers and fancoils\COADIS\[f_rev] | [Caption] | Roboczy bieg wentylatora [R#]: | Fan working gear [R#]: |  | Arbeitsgang Ventilator [R#]: |  |  |  | 风扇工作齿轮[R#]：
323 | CIAT\Chillers and fancoils\CV1D\[f_rev] | [Caption] | Roboczy bieg wentylatora [R#]: | Fan working gear [R#]: |  | Arbeitsgang Ventilator [R#]: |  |  |  | 风扇工作齿轮[R#]：
919 | CIAT\Chillers and fancoils\MELODY\[f_rev] | [Caption] | Roboczy bieg wentylatora [R#]: | Fan working gear [R#]: |  | Arbeitsgang Ventilator [R#]: |  |  |  | 风扇工作齿轮[R#]：
540 | CIAT\Chillers and fancoils\NCH300\[f_rev] | [Caption] | Roboczy bieg wentylatora [R#]: | Fan working gear [R#]: |  | Arbeitsgang Ventilator [R#]: |  |  |  | 风扇工作齿轮[R#]：
376 | CIAT\Chillers and fancoils\NCH-I\[f_rev] | [Caption] | Roboczy bieg wentylatora [R#]: | Fan working gear [R#]: |  | Arbeitsgang Ventilator [R#]: |  |  |  | 风扇工作齿轮[R#]：
430 | CIAT\Chillers and fancoils\NCH-Y\[f_rev] | [Caption] | Roboczy bieg wentylatora [R#]: | Fan working gear [R#]: |  | Arbeitsgang Ventilator [R#]: |  |  |  | 风扇工作齿轮[R#]：
486 | CIAT\Chillers and fancoils\NCV300\[f_rev] | [Caption] | Roboczy bieg wentylatora [R#]: | Fan working gear [R#]: |  | Arbeitsgang Ventilator [R#]: |  |  |  | 风扇工作齿轮[R#]：
699 | CIAT\Chillers and fancoils\UTA-C-H\[f_rev] | [Caption] | Roboczy bieg wentylatora [R#]: | Fan working gear [R#]: |  | Arbeitsgang Ventilator [R#]: |  |  |  | 风扇工作齿轮[R#]：
594 | CIAT\Chillers and fancoils\UTA-C-I\[f_rev] | [Caption] | Roboczy bieg wentylatora [R#]: | Fan working gear [R#]: |  | Arbeitsgang Ventilator [R#]: |  |  |  | 风扇工作齿轮[R#]：
751 | CIAT\Chillers and fancoils\UTA-C-U\[f_rev] | [Caption] | Roboczy bieg wentylatora [R#]: | Fan working gear [R#]: |  | Arbeitsgang Ventilator [R#]: |  |  |  | 风扇工作齿轮[R#]：
646 | CIAT\Chillers and fancoils\UTA-C-Y\[f_rev] | [Caption] | Roboczy bieg wentylatora [R#]: | Fan working gear [R#]: |  | Arbeitsgang Ventilator [R#]: |  |  |  | 风扇工作齿轮[R#]：
804 | CIAT\Chillers and fancoils\UTA-S\[f_rev] | [Caption] | Roboczy bieg wentylatora [R#]: | Fan working gear [R#]: |  | Arbeitsgang Ventilator [R#]: |  |  |  | 风扇工作齿轮[R#]：
125 | CIAT\Chillers and fancoils\LX\[FC] | [Caption] | Podł. hydrauliczne elastyczne (FC) | Flexible connector (FC) |  | Elastischer hydraulischer Anschluss (FC) |  |  |  | 挠性连接器 (FC)
126 | CIAT\Chillers and fancoils\LX\[VHC] | [Caption] | Podł. hydrauliczne typu VITAULIC (VHC) | Flexible connector VITAULIC (VHC) |  | Hydraulischer Anschluss VITAULIC (VHC) |  |  |  | 挠性连接器VITAULIC (VHC)
170 | CIAT\Chillers and fancoils\RXH IXH 10-25\[Vw] | [Caption] | Strumień przepływu cieczy (Vw) [dm3/h]: | Flow of fluid (Vw) [dm3/h]: |  | Volumenstrom Kühlflüssigkeit (Vw) [dm3/h]: |  |  |  | 流体的流动 (Vw) [dm3/h]：
134 | CIAT\Chillers and fancoils\LX\[Vc] | [Caption] | Strumień przepływu cieczy (Vc) [dm3/h]: | Flow of medium (Vc) [dm3/h]: |  | Volumenstrom Kühlflüssigkeit (Vc) [dm3/h]: |  |  |  | 媒介的流动(Vc) [dm3/h]：
206 | CIAT\Chillers and fancoils\RXH IXH 30-65\[Vw] | [Caption] | Strumień przepływu cieczy (Vw) [dm3/h]: | Flow of medium (Vw) [dm3/h]: |  | Volumenstrom Kühlflüssigkeit (Vw) [dm3/h]: |  |  |  | 媒介的流动(Vw) [dm3/h]：
242 | CIAT\Chillers and fancoils\RXH IXH 80-155\[Vw] | [Caption] | Strumień przepływu cieczy (Vw) [dm3/h]: | Flow of medium (Vw) [dm3/h]: |  | Volumenstrom Kühlflüssigkeit (Vw) [dm3/h]: |  |  |  | 媒介的流动(Vw) [dm3/h]：
169 | CIAT\Chillers and fancoils\RXH IXH 10-25\[Twc1] | [Caption] | Temp. wlotowa cieczy (Twc1) [°C]: | Fluid inlet temp. (Twc1) [°C]: |  | Einlasstemperatur Flüssigkeit (Twc1) [°C]: |  |  |  | 液体进口温度（Twc1）[°C]：
205 | CIAT\Chillers and fancoils\RXH IXH 30-65\[Twc1] | [Caption] | Temp. wlotowa cieczy (Twc1) [°C]: | Fluid inlet temp. (Twc1) [°C]: |  | Einlasstemperatur Flüssigkeit (Twc1) [°C]: |  |  |  | 液体进口温度（Twc1）[°C]：
241 | CIAT\Chillers and fancoils\RXH IXH 80-155\[Twc1] | [Caption] | Temp. wlotowa cieczy (Twc1) [°C]: | Fluid inlet temp. (Twc1) [°C]: |  | Einlasstemperatur Flüssigkeit (Twc1) [°C]: |  |  |  | 液体进口温度（Twc1）[°C]：
132 | CIAT\Chillers and fancoils\LX\[Twi] | [Caption] | Temp. wlotowa cieczy (Twi) [°C]: | Fluid inlet temp. (Twi) [°C]: |  | Einlasstemperatur Flüssigkeit (Twi) [°C]: |  |  |  | 液体进口温度（Twi）[°C]：
174 | CIAT\Chillers and fancoils\RXH IXH 10-25\[Twh1] | [Caption] | Temperatura wlotowa cieczy (Twh1) [°C]: | Fluid inlet temperature (Twh1) [°C]: |  | Einlasstemperatur Flüssigkeit (Twh1) [°C]: |  |  |  | 液体进口温度 (Twh1) [°C]：
210 | CIAT\Chillers and fancoils\RXH IXH 30-65\[Twh1] | [Caption] | Temperatura wlotowa cieczy (Twh1) [°C]: | Fluid inlet temperature (Twh1) [°C]: |  | Einlasstemperatur Flüssigkeit (Twh1) [°C]: |  |  |  | 液体进口温度 (Twh1) [°C]：
246 | CIAT\Chillers and fancoils\RXH IXH 80-155\[Twh1] | [Caption] | Temperatura wlotowa cieczy (Twh1) [°C]: | Fluid inlet temperature (Twh1) [°C]: |  | Einlasstemperatur Flüssigkeit (Twh1) [°C]: |  |  |  | 液体进口温度 (Twh1) [°C]：
133 | CIAT\Chillers and fancoils\LX\[Two] | [Caption] | Temp. wylotowa cieczy (Two) [°C]: | Fluid inlet temperature (Two) [°C]: |  | Auslasstemperatur Flüssigkeit (Two) [°C]: |  |  |  | 液体进口温度 (Two) [°C]：
287 | CIAT\Chillers and fancoils\CH41D\[fluid_t_in_c] | [Caption] | Temp. wlotowa cieczy [°C]: | Fluid inlet temperature [°C]: |  | Einlasstemperatur Medium [°C]: |  |  |  | 液体进口温度[°C]：
292 | CIAT\Chillers and fancoils\CH41D\[fluid_t_in_h] | [Caption] | Temp. wlotowa cieczy [°C]: | Fluid inlet temperature [°C]: |  | Einlasstemperatur Medium [°C]: |  |  |  | 液体进口温度[°C]：
888 | CIAT\Chillers and fancoils\COADIS\[fluid_t_in_c] | [Caption] | Temp. wlotowa cieczy [°C]: | Fluid inlet temperature [°C]: |  | Einlasstemperatur Medium [°C]: |  |  |  | 液体进口温度[°C]：
893 | CIAT\Chillers and fancoils\COADIS\[fluid_t_in_h] | [Caption] | Temp. wlotowa cieczy [°C]: | Fluid inlet temperature [°C]: |  | Einlasstemperatur Medium [°C]: |  |  |  | 液体进口温度[°C]：
342 | CIAT\Chillers and fancoils\CV1D\[fluid_t_in_c] | [Caption] | Temp. wlotowa cieczy [°C]: | Fluid inlet temperature [°C]: |  | Einlasstemperatur Medium [°C]: |  |  |  | 液体进口温度[°C]：
347 | CIAT\Chillers and fancoils\CV1D\[fluid_t_in_h] | [Caption] | Temp. wlotowa cieczy [°C]: | Fluid inlet temperature [°C]: |  | Einlasstemperatur Medium [°C]: |  |  |  | 液体进口温度[°C]：
938 | CIAT\Chillers and fancoils\MELODY\[fluid_t_in_c] | [Caption] | Temp. wlotowa cieczy [°C]: | Fluid inlet temperature [°C]: |  | Einlasstemperatur Medium [°C]: |  |  |  | 液体进口温度[°C]：
943 | CIAT\Chillers and fancoils\MELODY\[fluid_t_in_h] | [Caption] | Temp. wlotowa cieczy [°C]: | Fluid inlet temperature [°C]: |  | Einlasstemperatur Medium [°C]: |  |  |  | 液体进口温度[°C]：
560 | CIAT\Chillers and fancoils\NCH300\[fluid_t_in_c] | [Caption] | Temp. wlotowa cieczy [°C]: | Fluid inlet temperature [°C]: |  | Einlasstemperatur Medium [°C]: |  |  |  | 液体进口温度[°C]：
565 | CIAT\Chillers and fancoils\NCH300\[fluid_t_in_h] | [Caption] | Temp. wlotowa cieczy[°C]: | Fluid inlet temperature [°C]: |  | Einlasstemperatur Medium [°C]: |  |  |  | 液体进口温度[°C]：
396 | CIAT\Chillers and fancoils\NCH-I\[fluid_t_in_c] | [Caption] | Temp. wlotowa cieczy [°C]: | Fluid inlet temperature [°C]: |  | Einlasstemperatur Medium [°C]: |  |  |  | 液体进口温度[°C]：
401 | CIAT\Chillers and fancoils\NCH-I\[fluid_t_in_h] | [Caption] | Temp. wlotowa cieczy [°C]: | Fluid inlet temperature [°C]: |  | Einlasstemperatur Medium [°C]: |  |  |  | 液体进口温度[°C]：
450 | CIAT\Chillers and fancoils\NCH-Y\[fluid_t_in_c] | [Caption] | Temp. wlotowa cieczy [°C]: | Fluid inlet temperature [°C]: |  | Einlasstemperatur Medium [°C]: |  |  |  | 液体进口温度[°C]：
455 | CIAT\Chillers and fancoils\NCH-Y\[fluid_t_in_h] | [Caption] | Temp. wlotowa cieczy [°C]: | Fluid inlet temperature [°C]: |  | Einlasstemperatur Medium [°C]: |  |  |  | 液体进口温度[°C]：
506 | CIAT\Chillers and fancoils\NCV300\[fluid_t_in_c] | [Caption] | Temp. wlotowa cieczy [°C]: | Fluid inlet temperature [°C]: |  | Einlasstemperatur Medium [°C]: |  |  |  | 液体进口温度[°C]：
511 | CIAT\Chillers and fancoils\NCV300\[fluid_t_in_h] | [Caption] | Temp. wlotowa cieczy [°C]: | Fluid inlet temperature [°C]: |  | Einlasstemperatur Medium [°C]: |  |  |  | 液体进口温度[°C]：
719 | CIAT\Chillers and fancoils\UTA-C-H\[fluid_t_in_c] | [Caption] | Temp. wlotowa cieczy [°C]: | Fluid inlet temperature [°C]: |  | Einlasstemperatur Medium [°C]: |  |  |  | 液体进口温度[°C]：
724 | CIAT\Chillers and fancoils\UTA-C-H\[fluid_t_in_h] | [Caption] | Temp. wlotowa cieczy [°C]: | Fluid inlet temperature [°C]: |  | Einlasstemperatur Medium [°C]: |  |  |  | 液体进口温度[°C]：
614 | CIAT\Chillers and fancoils\UTA-C-I\[fluid_t_in_c] | [Caption] | Temp. wlotowa cieczy [°C]: | Fluid inlet temperature [°C]: |  | Einlasstemperatur Medium [°C]: |  |  |  | 液体进口温度[°C]：
619 | CIAT\Chillers and fancoils\UTA-C-I\[fluid_t_in_h] | [Caption] | Temp. wlotowa cieczy [°C]: | Fluid inlet temperature [°C]: |  | Einlasstemperatur Medium [°C]: |  |  |  | 液体进口温度[°C]：
771 | CIAT\Chillers and fancoils\UTA-C-U\[fluid_t_in_c] | [Caption] | Temp. wlotowa cieczy [°C]: | Fluid inlet temperature [°C]: |  | Einlasstemperatur Medium [°C]: |  |  |  | 液体进口温度[°C]：
776 | CIAT\Chillers and fancoils\UTA-C-U\[fluid_t_in_h] | [Caption] | Temp. wlotowa cieczy [°C]: | Fluid inlet temperature [°C]: |  | Einlasstemperatur Medium [°C]: |  |  |  | 液体进口温度[°C]：
666 | CIAT\Chillers and fancoils\UTA-C-Y\[fluid_t_in_c] | [Caption] | Temp. wlotowa cieczy [°C]: | Fluid inlet temperature [°C]: |  | Einlasstemperatur Medium [°C]: |  |  |  | 液体进口温度[°C]：
671 | CIAT\Chillers and fancoils\UTA-C-Y\[fluid_t_in_h] | [Caption] | Temp. wlotowa cieczy [°C]: | Fluid inlet temperature [°C]: |  | Einlasstemperatur Medium [°C]: |  |  |  | 液体进口温度[°C]：
824 | CIAT\Chillers and fancoils\UTA-S\[fluid_t_in_c] | [Caption] | Temp. wlotowa cieczy [°C]: | Fluid inlet temperature [°C]: |  | Einlasstemperatur Medium [°C]: |  |  |  | 液体进口温度[°C]：
829 | CIAT\Chillers and fancoils\UTA-S\[fluid_t_in_h] | [Caption] | Temp. wlotowa cieczy [°C]: | Fluid inlet temperature [°C]: |  | Einlasstemperatur Medium [°C]: |  |  |  | 液体进口温度[°C]：
289 | CIAT\Chillers and fancoils\CH41D\[__c_pdrop] | [Caption] | Opory przepł. dla chłodnicy [kPa]: | Fluid side cooling coil pressure drop [kPa]: |  | Durchflusswiderstände für Kühler [kPa]: |  |  |  | 液体侧冷却盘管压降[kPa]：
890 | CIAT\Chillers and fancoils\COADIS\[__c_pdrop] | [Caption] | Opory przepł. dla chłodnicy [kPa]: | Fluid side cooling coil pressure drop [kPa]: |  | Durchflusswiderstände für Kühler [kPa]: |  |  |  | 液体侧冷却盘管压降[kPa]：
344 | CIAT\Chillers and fancoils\CV1D\[__c_pdrop] | [Caption] | Opory przepł. dla chłodnicy [kPa]: | Fluid side cooling coil pressure drop [kPa]: |  | Durchflusswiderstände für Kühler [kPa]: |  |  |  | 液体侧冷却盘管压降[kPa]：
940 | CIAT\Chillers and fancoils\MELODY\[__c_pdrop] | [Caption] | Opory przepł. dla chłodnicy [kPa]: | Fluid side cooling coil pressure drop [kPa]: |  | Durchflusswiderstände für Kühler [kPa]: |  |  |  | 液体侧冷却盘管压降[kPa]：
562 | CIAT\Chillers and fancoils\NCH300\[__c_pdrop] | [Caption] | Opory przepł. dla chłodnicy [kPa]: | Fluid side cooling coil pressure drop [kPa]: |  | Durchflusswiderstände für Kühler [kPa]: |  |  |  | 液体侧冷却盘管压降[kPa]：
398 | CIAT\Chillers and fancoils\NCH-I\[__c_pdrop] | [Caption] | Opory przepł. dla chłodnicy [kPa]: | Fluid side cooling coil pressure drop [kPa]: |  | Durchflusswiderstände für Kühler [kPa]: |  |  |  | 液体侧冷却盘管压降[kPa]：
452 | CIAT\Chillers and fancoils\NCH-Y\[__c_pdrop] | [Caption] | Opory przepł. dla chłodnicy [kPa]: | Fluid side cooling coil pressure drop [kPa]: |  | Durchflusswiderstände für Kühler [kPa]: |  |  |  | 液体侧冷却盘管压降[kPa]：
508 | CIAT\Chillers and fancoils\NCV300\[__c_pdrop] | [Caption] | Opory przepł. dla chłodnicy [kPa]: | Fluid side cooling coil pressure drop [kPa]: |  | Durchflusswiderstände für Kühler [kPa]: |  |  |  | 液体侧冷却盘管压降[kPa]：
721 | CIAT\Chillers and fancoils\UTA-C-H\[__c_pdrop] | [Caption] | Opory przepł. dla chłodnicy [kPa]: | Fluid side cooling coil pressure drop [kPa]: |  | Durchflusswiderstände für Kühler [kPa]: |  |  |  | 液体侧冷却盘管压降[kPa]：
616 | CIAT\Chillers and fancoils\UTA-C-I\[__c_pdrop] | [Caption] | Opory przepł. dla chłodnicy [kPa]: | Fluid side cooling coil pressure drop [kPa]: |  | Durchflusswiderstände für Kühler [kPa]: |  |  |  | 液体侧冷却盘管压降[kPa]：
773 | CIAT\Chillers and fancoils\UTA-C-U\[__c_pdrop] | [Caption] | Opory przepł. dla chłodnicy [kPa]: | Fluid side cooling coil pressure drop [kPa]: |  | Durchflusswiderstände für Kühler [kPa]: |  |  |  | 液体侧冷却盘管压降[kPa]：
668 | CIAT\Chillers and fancoils\UTA-C-Y\[__c_pdrop] | [Caption] | Opory przepł. dla chłodnicy [kPa]: | Fluid side cooling coil pressure drop [kPa]: |  | Durchflusswiderstände für Kühler [kPa]: |  |  |  | 液体侧冷却盘管压降[kPa]：
826 | CIAT\Chillers and fancoils\UTA-S\[__c_pdrop] | [Caption] | Opory przepł. dla chłodnicy [kPa]: | Fluid side cooling coil pressure drop [kPa]: |  | Durchflusswiderstände für Kühler [kPa]: |  |  |  | 液体侧冷却盘管压降[kPa]：
567 | CIAT\Chillers and fancoils\NCH300\[__h_pdrop] | [Caption] | Opory przepł. dla nagrzewnicy [kPa]: | Fluid side eating coil pressure drop [kPa]: |  | Durchflusswiderstände für Heizregister [kPa]: |  |  |  | 液体侧加热盘管压降[kPa]：
294 | CIAT\Chillers and fancoils\CH41D\[__h_pdrop] | [Caption] | Opory przepł. dla nagrzewnicy [kPa]: | Fluid side heating coil pressure drop [kPa]: |  | Durchflusswiderstände für Heizregister [kPa]: |  |  |  | 液体侧加热盘管压降[kPa]：
895 | CIAT\Chillers and fancoils\COADIS\[__h_pdrop] | [Caption] | Opory przepł. dla nagrzewnicy [kPa]: | Fluid side heating coil pressure drop [kPa]: |  | Durchflusswiderstände für Heizregister [kPa]: |  |  |  | 液体侧加热盘管压降[kPa]：
349 | CIAT\Chillers and fancoils\CV1D\[__h_pdrop] | [Caption] | Opory przepł. dla nagrzewnicy [kPa]: | Fluid side heating coil pressure drop [kPa]: |  | Durchflusswiderstände für Heizregister [kPa]: |  |  |  | 液体侧加热盘管压降[kPa]：
945 | CIAT\Chillers and fancoils\MELODY\[__h_pdrop] | [Caption] | Opory przepł. dla nagrzewnicy [kPa]: | Fluid side heating coil pressure drop [kPa]: |  | Durchflusswiderstände für Heizregister [kPa]: |  |  |  | 液体侧加热盘管压降[kPa]：
403 | CIAT\Chillers and fancoils\NCH-I\[__h_pdrop] | [Caption] | Opory przepł. dla nagrzewnicy [kPa]: | Fluid side heating coil pressure drop [kPa]: |  | Durchflusswiderstände für Heizregister [kPa]: |  |  |  | 液体侧加热盘管压降[kPa]：
457 | CIAT\Chillers and fancoils\NCH-Y\[__h_pdrop] | [Caption] | Opory przepł. dla nagrzewnicy [kPa]: | Fluid side heating coil pressure drop [kPa]: |  | Durchflusswiderstände für Heizregister [kPa]: |  |  |  | 液体侧加热盘管压降[kPa]：
513 | CIAT\Chillers and fancoils\NCV300\[__h_pdrop] | [Caption] | Opory przepł. dla nagrzewnicy [kPa]: | Fluid side heating coil pressure drop [kPa]: |  | Durchflusswiderstände für Heizregister [kPa]: |  |  |  | 液体侧加热盘管压降[kPa]：
726 | CIAT\Chillers and fancoils\UTA-C-H\[__h_pdrop] | [Caption] | Opory przepł. dla nagrzewnicy [kPa]: | Fluid side heating coil pressure drop [kPa]: |  | Durchflusswiderstände für Heizregister [kPa]: |  |  |  | 液体侧加热盘管压降[kPa]：
621 | CIAT\Chillers and fancoils\UTA-C-I\[__h_pdrop] | [Caption] | Opory przepł. dla nagrzewnicy [kPa]: | Fluid side heating coil pressure drop [kPa]: |  | Durchflusswiderstände für Heizregister [kPa]: |  |  |  | 液体侧加热盘管压降[kPa]：
778 | CIAT\Chillers and fancoils\UTA-C-U\[__h_pdrop] | [Caption] | Opory przepł. dla nagrzewnicy [kPa]: | Fluid side heating coil pressure drop [kPa]: |  | Durchflusswiderstände für Heizregister [kPa]: |  |  |  | 液体侧加热盘管压降[kPa]：
673 | CIAT\Chillers and fancoils\UTA-C-Y\[__h_pdrop] | [Caption] | Opory przepł. dla nagrzewnicy [kPa]: | Fluid side heating coil pressure drop [kPa]: |  | Durchflusswiderstände für Heizregister [kPa]: |  |  |  | 液体侧加热盘管压降[kPa]：
831 | CIAT\Chillers and fancoils\UTA-S\[__h_pdrop] | [Caption] | Opory przepł. dla nagrzewnicy [kPa]: | Fluid side heating coil pressure drop [kPa]: |  | Durchflusswiderstände für Heizregister [kPa]: |  |  |  | 液体侧加热盘管压降[kPa]：
286 | CIAT\Chillers and fancoils\CH41D\[cm_type] | [Caption] | Ciecz chłodząca: | Fluid type: |  | Kühlmedium: |  |  |  | 流动类型：
291 | CIAT\Chillers and fancoils\CH41D\[hm_type] | [Caption] | Ciecz grzewcza: | Fluid type: |  | Kühlmedium: |  |  |  | 流动类型：
887 | CIAT\Chillers and fancoils\COADIS\[cm_type] | [Caption] | Ciecz chłodząca: | Fluid type: |  | Kühlmedium: |  |  |  | 流动类型：
892 | CIAT\Chillers and fancoils\COADIS\[hm_type] | [Caption] | Ciecz grzewcza: | Fluid type: |  | Kühlmedium: |  |  |  | 流动类型：
341 | CIAT\Chillers and fancoils\CV1D\[cm_type] | [Caption] | Ciecz chłodząca: | Fluid type: |  | Kühlmedium: |  |  |  | 流动类型：
346 | CIAT\Chillers and fancoils\CV1D\[hm_type] | [Caption] | Ciecz grzewcza: | Fluid type: |  | Kühlmedium: |  |  |  | 流动类型：
131 | CIAT\Chillers and fancoils\LX\[cm_type] | [Caption] | Ciecz chłodząca: | Fluid type: |  | Kühlmedium: |  |  |  | 流动类型：
937 | CIAT\Chillers and fancoils\MELODY\[cm_type] | [Caption] | Ciecz chłodząca: | Fluid type: |  | Kühlmedium: |  |  |  | 流动类型：
942 | CIAT\Chillers and fancoils\MELODY\[hm_type] | [Caption] | Ciecz grzewcza: | Fluid type: |  | Kühlmedium: |  |  |  | 流动类型：
559 | CIAT\Chillers and fancoils\NCH300\[cm_type] | [Caption] | Ciecz chłodząca: | Fluid type: |  | Kühlmedium: |  |  |  | 流动类型：
564 | CIAT\Chillers and fancoils\NCH300\[hm_type] | [Caption] | Ciecz grzewcza: | Fluid type: |  | Kühlmedium: |  |  |  | 流动类型：
395 | CIAT\Chillers and fancoils\NCH-I\[cm_type] | [Caption] | Ciecz chłodząca: | Fluid type: |  | Kühlmedium: |  |  |  | 流动类型：
400 | CIAT\Chillers and fancoils\NCH-I\[hm_type] | [Caption] | Ciecz grzewcza: | Fluid type: |  | Kühlmedium: |  |  |  | 流动类型：
449 | CIAT\Chillers and fancoils\NCH-Y\[cm_type] | [Caption] | Ciecz chłodząca: | Fluid type: |  | Kühlmedium: |  |  |  | 流动类型：
454 | CIAT\Chillers and fancoils\NCH-Y\[hm_type] | [Caption] | Ciecz grzewcza: | Fluid type: |  | Kühlmedium: |  |  |  | 流动类型：
505 | CIAT\Chillers and fancoils\NCV300\[cm_type] | [Caption] | Ciecz chłodząca: | Fluid type: |  | Kühlmedium: |  |  |  | 流动类型：
510 | CIAT\Chillers and fancoils\NCV300\[hm_type] | [Caption] | Ciecz grzewcza: | Fluid type: |  | Kühlmedium: |  |  |  | 流动类型：
168 | CIAT\Chillers and fancoils\RXH IXH 10-25\[cm_type] | [Caption] | Ciecz chłodząca: | Fluid type: |  | Kühlmedium: |  |  |  | 流动类型：
204 | CIAT\Chillers and fancoils\RXH IXH 30-65\[cm_type] | [Caption] | Ciecz chłodząca: | Fluid type: |  | Kühlmedium: |  |  |  | 流动类型：
240 | CIAT\Chillers and fancoils\RXH IXH 80-155\[cm_type] | [Caption] | Ciecz chłodząca: | Fluid type: |  | Kühlmedium: |  |  |  | 流动类型：
718 | CIAT\Chillers and fancoils\UTA-C-H\[cm_type] | [Caption] | Ciecz chłodząca: | Fluid type: |  | Kühlmedium: |  |  |  | 流动类型：
723 | CIAT\Chillers and fancoils\UTA-C-H\[hm_type] | [Caption] | Ciecz grzewcza: | Fluid type: |  | Kühlmedium: |  |  |  | 流动类型：
613 | CIAT\Chillers and fancoils\UTA-C-I\[cm_type] | [Caption] | Ciecz chłodząca: | Fluid type: |  | Kühlmedium: |  |  |  | 流动类型：
618 | CIAT\Chillers and fancoils\UTA-C-I\[hm_type] | [Caption] | Ciecz grzewcza: | Fluid type: |  | Kühlmedium: |  |  |  | 流动类型：
770 | CIAT\Chillers and fancoils\UTA-C-U\[cm_type] | [Caption] | Ciecz chłodząca: | Fluid type: |  | Kühlmedium: |  |  |  | 流动类型：
775 | CIAT\Chillers and fancoils\UTA-C-U\[hm_type] | [Caption] | Ciecz grzewcza: | Fluid type: |  | Kühlmedium: |  |  |  | 流动类型：
665 | CIAT\Chillers and fancoils\UTA-C-Y\[cm_type] | [Caption] | Ciecz chłodząca: | Fluid type: |  | Kühlmedium: |  |  |  | 流动类型：
670 | CIAT\Chillers and fancoils\UTA-C-Y\[hm_type] | [Caption] | Ciecz grzewcza: | Fluid type: |  | Kühlmedium: |  |  |  | 流动类型：
823 | CIAT\Chillers and fancoils\UTA-S\[cm_type] | [Caption] | Ciecz chłodząca: | Fluid type: |  | Kühlmedium: |  |  |  | 流动类型：
828 | CIAT\Chillers and fancoils\UTA-S\[hm_type] | [Caption] | Ciecz grzewcza: | Fluid type: |  | Kühlmedium: |  |  |  | 流动类型：
278 | CIAT\Chillers and fancoils\CH41D\[f_air_h_c] | [Caption] | Wilg. powietrza świeżego lato [%]: | Fresh air humidity in summer [%]: |  | Frischluftfeuchtigkeit Sommer [%]: |  |  |  | 夏天时的新鲜空气湿度 [%]：
879 | CIAT\Chillers and fancoils\COADIS\[f_air_h_c] | [Caption] | Wilg. pow. świeżego lato [%]: | Fresh air humidity in summer [%]: |  | Frischluftfeuchtigkeit Sommer [%]: |  |  |  | 夏天时的新鲜空气湿度 [%]：
333 | CIAT\Chillers and fancoils\CV1D\[f_air_h_c] | [Caption] | Wilg. powietrza świeżego lato [%]: | Fresh air humidity in summer [%]: |  | Frischluftfeuchtigkeit Sommer [%]: |  |  |  | 夏天时的新鲜空气湿度 [%]：
929 | CIAT\Chillers and fancoils\MELODY\[f_air_h_c] | [Caption] | Wilg. pow. świeżego lato [%]: | Fresh air humidity in summer [%]: |  | Frischluftfeuchtigkeit Sommer [%]: |  |  |  | 夏天时的新鲜空气湿度 [%]：
551 | CIAT\Chillers and fancoils\NCH300\[f_air_h_c] | [Caption] | Wilg. pow. świeżego lato [%]: | Fresh air humidity in summer [%]: |  | Frischluftfeuchtigkeit Sommer [%]: |  |  |  | 夏天时的新鲜空气湿度 [%]：
387 | CIAT\Chillers and fancoils\NCH-I\[f_air_h_c] | [Caption] | Wilg. pow. świeżego lato [%]: | Fresh air humidity in summer [%]: |  | Frischluftfeuchtigkeit Sommer [%]: |  |  |  | 夏天时的新鲜空气湿度 [%]：
441 | CIAT\Chillers and fancoils\NCH-Y\[f_air_h_c] | [Caption] | Wilg. pow. świeżego lato [%]: | Fresh air humidity in summer [%]: |  | Frischluftfeuchtigkeit Sommer [%]: |  |  |  | 夏天时的新鲜空气湿度 [%]：
497 | CIAT\Chillers and fancoils\NCV300\[f_air_h_c] | [Caption] | Wilg. pow. świeżego lato [%]: | Fresh air humidity in summer [%]: |  | Frischluftfeuchtigkeit Sommer [%]: |  |  |  | 夏天时的新鲜空气湿度 [%]：
710 | CIAT\Chillers and fancoils\UTA-C-H\[f_air_h_c] | [Caption] | Wilg. pow. świeżego lato [%]: | Fresh air humidity in summer [%]: |  | Frischluftfeuchtigkeit Sommer [%]: |  |  |  | 夏天时的新鲜空气湿度 [%]：
605 | CIAT\Chillers and fancoils\UTA-C-I\[f_air_h_c] | [Caption] | Wilg. pow. świeżego lato [%]: | Fresh air humidity in summer [%]: |  | Frischluftfeuchtigkeit Sommer [%]: |  |  |  | 夏天时的新鲜空气湿度 [%]：
762 | CIAT\Chillers and fancoils\UTA-C-U\[f_air_h_c] | [Caption] | Wilg. pow. świeżego lato [%]: | Fresh air humidity in summer [%]: |  | Frischluftfeuchtigkeit Sommer [%]: |  |  |  | 夏天时的新鲜空气湿度 [%]：
657 | CIAT\Chillers and fancoils\UTA-C-Y\[f_air_h_c] | [Caption] | Wilg. pow. świeżego lato [%]: | Fresh air humidity in summer [%]: |  | Frischluftfeuchtigkeit Sommer [%]: |  |  |  | 夏天时的新鲜空气湿度 [%]：
815 | CIAT\Chillers and fancoils\UTA-S\[f_air_h_c] | [Caption] | Wilg. pow. świeżego lato [%]: | Fresh air humidity in summer [%]: |  | Frischluftfeuchtigkeit Sommer [%]: |  |  |  | 夏天时的新鲜空气湿度 [%]：
283 | CIAT\Chillers and fancoils\CH41D\[f_air_h_h] | [Caption] | Wilg. powietrza świeżego zima [%]: | Fresh air humidity in winter [%]: |  | Frischluftfeuchtigkeit Winter [%]: |  |  |  | 冬天时的新鲜空气湿度 [%]：
884 | CIAT\Chillers and fancoils\COADIS\[f_air_h_h] | [Caption] | Wilg. pow. świeżego zima [%]: | Fresh air humidity in winter [%]: |  | Frischluftfeuchtigkeit Winter [%]: |  |  |  | 冬天时的新鲜空气湿度 [%]：
338 | CIAT\Chillers and fancoils\CV1D\[f_air_h_h] | [Caption] | Wilg. powietrza świeżego zima [%]: | Fresh air humidity in winter [%]: |  | Frischluftfeuchtigkeit Winter [%]: |  |  |  | 冬天时的新鲜空气湿度 [%]：
934 | CIAT\Chillers and fancoils\MELODY\[f_air_h_h] | [Caption] | Wilg. pow. świeżego zima [%]: | Fresh air humidity in winter [%]: |  | Frischluftfeuchtigkeit Winter [%]: |  |  |  | 冬天时的新鲜空气湿度 [%]：
556 | CIAT\Chillers and fancoils\NCH300\[f_air_h_h] | [Caption] | Wilg. pow. świeżego zima [%]: | Fresh air humidity in winter [%]: |  | Frischluftfeuchtigkeit Winter [%]: |  |  |  | 冬天时的新鲜空气湿度 [%]：
392 | CIAT\Chillers and fancoils\NCH-I\[f_air_h_h] | [Caption] | Wilg. pow. świeżego zima [%]: | Fresh air humidity in winter [%]: |  | Frischluftfeuchtigkeit Winter [%]: |  |  |  | 冬天时的新鲜空气湿度 [%]：
446 | CIAT\Chillers and fancoils\NCH-Y\[f_air_h_h] | [Caption] | Wilg. pow. świeżego zima [%]: | Fresh air humidity in winter [%]: |  | Frischluftfeuchtigkeit Winter [%]: |  |  |  | 冬天时的新鲜空气湿度 [%]：
502 | CIAT\Chillers and fancoils\NCV300\[f_air_h_h] | [Caption] | Wilg. pow. świeżego zima [%]: | Fresh air humidity in winter [%]: |  | Frischluftfeuchtigkeit Winter [%]: |  |  |  | 冬天时的新鲜空气湿度 [%]：
715 | CIAT\Chillers and fancoils\UTA-C-H\[f_air_h_h] | [Caption] | Wilg. pow. świeżego zima [%]: | Fresh air humidity in winter [%]: |  | Frischluftfeuchtigkeit Winter [%]: |  |  |  | 冬天时的新鲜空气湿度 [%]：
610 | CIAT\Chillers and fancoils\UTA-C-I\[f_air_h_h] | [Caption] | Wilg. pow. świeżego zima [%]: | Fresh air humidity in winter [%]: |  | Frischluftfeuchtigkeit Winter [%]: |  |  |  | 冬天时的新鲜空气湿度 [%]：
767 | CIAT\Chillers and fancoils\UTA-C-U\[f_air_h_h] | [Caption] | Wilg. pow. świeżego zima [%]: | Fresh air humidity in winter [%]: |  | Frischluftfeuchtigkeit Winter [%]: |  |  |  | 冬天时的新鲜空气湿度 [%]：
662 | CIAT\Chillers and fancoils\UTA-C-Y\[f_air_h_h] | [Caption] | Wilg. pow. świeżego zima [%]: | Fresh air humidity in winter [%]: |  | Frischluftfeuchtigkeit Winter [%]: |  |  |  | 冬天时的新鲜空气湿度 [%]：
820 | CIAT\Chillers and fancoils\UTA-S\[f_air_h_h] | [Caption] | Wilg. pow. świeżego zima [%]: | Fresh air humidity in winter [%]: |  | Frischluftfeuchtigkeit Winter [%]: |  |  |  | 冬天时的新鲜空气湿度 [%]：
277 | CIAT\Chillers and fancoils\CH41D\[f_air_t_c] | [Caption] | Temp. powietrza świeżego lato [°C]: | Fresh air inlet temp. in summer [°C]: |  | Frischlufttemperatur Sommer [°C]: |  |  |  | 夏天时新鲜空气的进风温度 [°C]：
878 | CIAT\Chillers and fancoils\COADIS\[f_air_t_c] | [Caption] | Temp. pow. świeżego lato [°C]: | Fresh air inlet temp. in summer [°C]: |  | Frischlufttemperatur Sommer [°C]: |  |  |  | 夏天时新鲜空气的进风温度 [°C]：
332 | CIAT\Chillers and fancoils\CV1D\[f_air_t_c] | [Caption] | Temp. powietrza świeżego lato [°C]: | Fresh air inlet temp. in summer [°C]: |  | Frischlufttemperatur Sommer [°C]: |  |  |  | 夏天时新鲜空气的进风温度 [°C]：
928 | CIAT\Chillers and fancoils\MELODY\[f_air_t_c] | [Caption] | Temp. pow. świeżego lato [°C]: | Fresh air inlet temp. in summer [°C]: |  | Frischlufttemperatur Sommer [°C]: |  |  |  | 夏天时新鲜空气的进风温度 [°C]：
550 | CIAT\Chillers and fancoils\NCH300\[f_air_t_c] | [Caption] | Temp. pow. świeżego lato [°C]: | Fresh air inlet temp. in summer [°C]: |  | Frischlufttemperatur Sommer [°C]: |  |  |  | 夏天时新鲜空气的进风温度 [°C]：
386 | CIAT\Chillers and fancoils\NCH-I\[f_air_t_c] | [Caption] | Temp. pow. świeżego lato [°C]: | Fresh air inlet temp. in summer [°C]: |  | Frischlufttemperatur Sommer [°C]: |  |  |  | 夏天时新鲜空气的进风温度 [°C]：
440 | CIAT\Chillers and fancoils\NCH-Y\[f_air_t_c] | [Caption] | Temp. pow. świeżego lato [°C]: | Fresh air inlet temp. in summer [°C]: |  | Frischlufttemperatur Sommer [°C]: |  |  |  | 夏天时新鲜空气的进风温度 [°C]：
496 | CIAT\Chillers and fancoils\NCV300\[f_air_t_c] | [Caption] | Temp. pow. świeżego lato [°C]: | Fresh air inlet temp. in summer [°C]: |  | Frischlufttemperatur Sommer [°C]: |  |  |  | 夏天时新鲜空气的进风温度 [°C]：
709 | CIAT\Chillers and fancoils\UTA-C-H\[f_air_t_c] | [Caption] | Temp. pow. świeżego lato [°C]: | Fresh air inlet temp. in summer [°C]: |  | Frischlufttemperatur Sommer [°C]: |  |  |  | 夏天时新鲜空气的进风温度 [°C]：
604 | CIAT\Chillers and fancoils\UTA-C-I\[f_air_t_c] | [Caption] | Temp. pow. świeżego lato [°C]: | Fresh air inlet temp. in summer [°C]: |  | Frischlufttemperatur Sommer [°C]: |  |  |  | 夏天时新鲜空气的进风温度 [°C]：
761 | CIAT\Chillers and fancoils\UTA-C-U\[f_air_t_c] | [Caption] | Temp. pow. świeżego lato [°C]: | Fresh air inlet temp. in summer [°C]: |  | Frischlufttemperatur Sommer [°C]: |  |  |  | 夏天时新鲜空气的进风温度 [°C]：
656 | CIAT\Chillers and fancoils\UTA-C-Y\[f_air_t_c] | [Caption] | Temp. pow. świeżego lato [°C]: | Fresh air inlet temp. in summer [°C]: |  | Frischlufttemperatur Sommer [°C]: |  |  |  | 夏天时新鲜空气的进风温度 [°C]：
814 | CIAT\Chillers and fancoils\UTA-S\[f_air_t_c] | [Caption] | Temp. pow. świeżego lato [°C]: | Fresh air inlet temp. in summer [°C]: |  | Frischlufttemperatur Sommer [°C]: |  |  |  | 夏天时新鲜空气的进风温度 [°C]：
282 | CIAT\Chillers and fancoils\CH41D\[f_air_t_h] | [Caption] | Temp. powietrza świeżego zima [°C]: | Fresh air inlet temp. in winter [°C]: |  | Frischlufttemperatur Winter [°C]: |  |  |  | 冬天时新鲜空气的进风温度 [°C]：
883 | CIAT\Chillers and fancoils\COADIS\[f_air_t_h] | [Caption] | Temp. pow. świeżego zima [°C]: | Fresh air inlet temp. in winter [°C]: |  | Frischlufttemperatur Winter [°C]: |  |  |  | 冬天时新鲜空气的进风温度 [°C]：
337 | CIAT\Chillers and fancoils\CV1D\[f_air_t_h] | [Caption] | Temp. powietrza świeżego zima [°C]: | Fresh air inlet temp. in winter [°C]: |  | Frischlufttemperatur Winter [°C]: |  |  |  | 冬天时新鲜空气的进风温度 [°C]：
933 | CIAT\Chillers and fancoils\MELODY\[f_air_t_h] | [Caption] | Temp. pow. świeżego zima [°C]: | Fresh air inlet temp. in winter [°C]: |  | Frischlufttemperatur Winter [°C]: |  |  |  | 冬天时新鲜空气的进风温度 [°C]：
555 | CIAT\Chillers and fancoils\NCH300\[f_air_t_h] | [Caption] | Temp. pow. świeżego zima [°C]: | Fresh air inlet temp. in winter [°C]: |  | Frischlufttemperatur Winter [°C]: |  |  |  | 冬天时新鲜空气的进风温度 [°C]：
391 | CIAT\Chillers and fancoils\NCH-I\[f_air_t_h] | [Caption] | Temp. pow. świeżego zima [°C]: | Fresh air inlet temp. in winter [°C]: |  | Frischlufttemperatur Winter [°C]: |  |  |  | 冬天时新鲜空气的进风温度 [°C]：
445 | CIAT\Chillers and fancoils\NCH-Y\[f_air_t_h] | [Caption] | Temp. pow. świeżego zima [°C]: | Fresh air inlet temp. in winter [°C]: |  | Frischlufttemperatur Winter [°C]: |  |  |  | 冬天时新鲜空气的进风温度 [°C]：
501 | CIAT\Chillers and fancoils\NCV300\[f_air_t_h] | [Caption] | Temp. pow. świeżego zima [°C]: | Fresh air inlet temp. in winter [°C]: |  | Frischlufttemperatur Winter [°C]: |  |  |  | 冬天时新鲜空气的进风温度 [°C]：
714 | CIAT\Chillers and fancoils\UTA-C-H\[f_air_t_h] | [Caption] | Temp. pow. świeżego zima [°C]: | Fresh air inlet temp. in winter [°C]: |  | Frischlufttemperatur Winter [°C]: |  |  |  | 冬天时新鲜空气的进风温度 [°C]：
609 | CIAT\Chillers and fancoils\UTA-C-I\[f_air_t_h] | [Caption] | Temp. pow. świeżego zima [°C]: | Fresh air inlet temp. in winter [°C]: |  | Frischlufttemperatur Winter [°C]: |  |  |  | 冬天时新鲜空气的进风温度 [°C]：
766 | CIAT\Chillers and fancoils\UTA-C-U\[f_air_t_h] | [Caption] | Temp. pow. świeżego zima [°C]: | Fresh air inlet temp. in winter [°C]: |  | Frischlufttemperatur Winter [°C]: |  |  |  | 冬天时新鲜空气的进风温度 [°C]：
661 | CIAT\Chillers and fancoils\UTA-C-Y\[f_air_t_h] | [Caption] | Temp. pow. świeżego zima [°C]: | Fresh air inlet temp. in winter [°C]: |  | Frischlufttemperatur Winter [°C]: |  |  |  | 冬天时新鲜空气的进风温度 [°C]：
819 | CIAT\Chillers and fancoils\UTA-S\[f_air_t_h] | [Caption] | Temp. pow. świeżego zima [°C]: | Fresh air inlet temp. in winter [°C]: |  | Frischlufttemperatur Winter [°C]: |  |  |  | 冬天时新鲜空气的进风温度 [°C]：
276 | CIAT\Chillers and fancoils\CH41D\[f_air_q_c] | [Caption] | Strumień obj. pow. śwież. lato [m3/h]: | Fresh airflow volume in summer [m3/h]: |  | Frischluftvolumenstrom Sommer [m3/h]: |  |  |  | 夏天时新鲜空气的气流量[m3/h]：
877 | CIAT\Chillers and fancoils\COADIS\[f_air_q_c] | [Caption] | Strumień obj. pow. śwież. lato [m3/h]: | Fresh airflow volume in summer [m3/h]: |  | Frischluftvolumenstrom Sommer [m3/h]: |  |  |  | 夏天时新鲜空气的气流量[m3/h]：
331 | CIAT\Chillers and fancoils\CV1D\[f_air_q_c] | [Caption] | Strumień obj. pow. śwież. lato [m3/h]: | Fresh airflow volume in summer [m3/h]: |  | Frischluftvolumenstrom Sommer [m3/h]: |  |  |  | 夏天时新鲜空气的气流量[m3/h]：
927 | CIAT\Chillers and fancoils\MELODY\[f_air_q_c] | [Caption] | Strumień obj. pow. śwież. lato [m3/h]: | Fresh airflow volume in summer [m3/h]: |  | Frischluftvolumenstrom Sommer [m3/h]: |  |  |  | 夏天时新鲜空气的气流量[m3/h]：
549 | CIAT\Chillers and fancoils\NCH300\[f_air_q_c] | [Caption] | Strumień obj. pow. śwież. lato [m3/h]: | Fresh airflow volume in summer [m3/h]: |  | Frischluftvolumenstrom Sommer [m3/h]: |  |  |  | 夏天时新鲜空气的气流量[m3/h]：
385 | CIAT\Chillers and fancoils\NCH-I\[f_air_q_c] | [Caption] | Strumień obj. pow. śwież. lato [m3/h]: | Fresh airflow volume in summer [m3/h]: |  | Frischluftvolumenstrom Sommer [m3/h]: |  |  |  | 夏天时新鲜空气的气流量[m3/h]：
439 | CIAT\Chillers and fancoils\NCH-Y\[f_air_q_c] | [Caption] | Strumień obj. pow. śwież. lato [m3/h]: | Fresh airflow volume in summer [m3/h]: |  | Frischluftvolumenstrom Sommer [m3/h]: |  |  |  | 夏天时新鲜空气的气流量[m3/h]：
495 | CIAT\Chillers and fancoils\NCV300\[f_air_q_c] | [Caption] | Strumień obj. pow. śwież. lato [m3/h]: | Fresh airflow volume in summer [m3/h]: |  | Frischluftvolumenstrom Sommer [m3/h]: |  |  |  | 夏天时新鲜空气的气流量[m3/h]：
708 | CIAT\Chillers and fancoils\UTA-C-H\[f_air_q_c] | [Caption] | Strumień obj. pow. śwież. lato [m3/h]: | Fresh airflow volume in summer [m3/h]: |  | Frischluftvolumenstrom Sommer [m3/h]: |  |  |  | 夏天时新鲜空气的气流量[m3/h]：
603 | CIAT\Chillers and fancoils\UTA-C-I\[f_air_q_c] | [Caption] | Strumień obj. pow. śwież. lato [m3/h]: | Fresh airflow volume in summer [m3/h]: |  | Frischluftvolumenstrom Sommer [m3/h]: |  |  |  | 夏天时新鲜空气的气流量[m3/h]：
760 | CIAT\Chillers and fancoils\UTA-C-U\[f_air_q_c] | [Caption] | Strumień obj. pow. śwież. lato [m3/h]: | Fresh airflow volume in summer [m3/h]: |  | Frischluftvolumenstrom Sommer [m3/h]: |  |  |  | 夏天时新鲜空气的气流量[m3/h]：
655 | CIAT\Chillers and fancoils\UTA-C-Y\[f_air_q_c] | [Caption] | Strumień obj. pow. śwież. lato [m3/h]: | Fresh airflow volume in summer [m3/h]: |  | Frischluftvolumenstrom Sommer [m3/h]: |  |  |  | 夏天时新鲜空气的气流量[m3/h]：
813 | CIAT\Chillers and fancoils\UTA-S\[f_air_q_c] | [Caption] | Strumień obj. pow. śwież. lato [m3/h]: | Fresh airflow volume in summer [m3/h]: |  | Frischluftvolumenstrom Sommer [m3/h]: |  |  |  | 夏天时新鲜空气的气流量[m3/h]：
281 | CIAT\Chillers and fancoils\CH41D\[f_air_q_h] | [Caption] | Strumień obj. pow. śwież. zima [m3/h]: | Fresh airflow volume in winter [m3/h]: |  | Frischluftvolumenstrom Winter [m3/h]: |  |  |  | 冬天时新鲜空气的气流量[m3/h]：
882 | CIAT\Chillers and fancoils\COADIS\[f_air_q_h] | [Caption] | Strumień obj. pow. śwież. zima [m3/h]: | Fresh airflow volume in winter [m3/h]: |  | Frischluftvolumenstrom Winter [m3/h]: |  |  |  | 冬天时新鲜空气的气流量[m3/h]：
336 | CIAT\Chillers and fancoils\CV1D\[f_air_q_h] | [Caption] | Strumień obj. pow. śwież. zima [m3/h]: | Fresh airflow volume in winter [m3/h]: |  | Frischluftvolumenstrom Winter [m3/h]: |  |  |  | 冬天时新鲜空气的气流量[m3/h]：
932 | CIAT\Chillers and fancoils\MELODY\[f_air_q_h] | [Caption] | Strumień obj. pow. śwież. zima [m3/h]: | Fresh airflow volume in winter [m3/h]: |  | Frischluftvolumenstrom Winter [m3/h]: |  |  |  | 冬天时新鲜空气的气流量[m3/h]：
554 | CIAT\Chillers and fancoils\NCH300\[f_air_q_h] | [Caption] | Strumień obj. pow. śwież. zima [m3/h]: | Fresh airflow volume in winter [m3/h]: |  | Frischluftvolumenstrom Winter [m3/h]: |  |  |  | 冬天时新鲜空气的气流量[m3/h]：
390 | CIAT\Chillers and fancoils\NCH-I\[f_air_q_h] | [Caption] | Strumień obj. pow. świeżego zima [m3/h]: | Fresh airflow volume in winter [m3/h]: |  | Frischluftvolumenstrom Winter [m3/h]: |  |  |  | 冬天时新鲜空气的气流量[m3/h]：
444 | CIAT\Chillers and fancoils\NCH-Y\[f_air_q_h] | [Caption] | Strumień obj. pow. śwież. zima [m3/h]: | Fresh airflow volume in winter [m3/h]: |  | Frischluftvolumenstrom Winter [m3/h]: |  |  |  | 冬天时新鲜空气的气流量[m3/h]：
500 | CIAT\Chillers and fancoils\NCV300\[f_air_q_h] | [Caption] | Strumień obj. pow. śwież. zima [m3/h]: | Fresh airflow volume in winter [m3/h]: |  | Frischluftvolumenstrom Winter [m3/h]: |  |  |  | 冬天时新鲜空气的气流量[m3/h]：
713 | CIAT\Chillers and fancoils\UTA-C-H\[f_air_q_h] | [Caption] | Strumień obj. pow. śwież. zima [m3/h]: | Fresh airflow volume in winter [m3/h]: |  | Frischluftvolumenstrom Winter [m3/h]: |  |  |  | 冬天时新鲜空气的气流量[m3/h]：
608 | CIAT\Chillers and fancoils\UTA-C-I\[f_air_q_h] | [Caption] | Strumień obj. pow. śwież. zima [m3/h]: | Fresh airflow volume in winter [m3/h]: |  | Frischluftvolumenstrom Winter [m3/h]: |  |  |  | 冬天时新鲜空气的气流量[m3/h]：
765 | CIAT\Chillers and fancoils\UTA-C-U\[f_air_q_h] | [Caption] | Strumień obj. pow. śwież. zima [m3/h]: | Fresh airflow volume in winter [m3/h]: |  | Frischluftvolumenstrom Winter [m3/h]: |  |  |  | 冬天时新鲜空气的气流量[m3/h]：
660 | CIAT\Chillers and fancoils\UTA-C-Y\[f_air_q_h] | [Caption] | Strumień obj. pow. śwież. zima [m3/h]: | Fresh airflow volume in winter [m3/h]: |  | Frischluftvolumenstrom Winter [m3/h]: |  |  |  | 冬天时新鲜空气的气流量[m3/h]：
818 | CIAT\Chillers and fancoils\UTA-S\[f_air_q_h] | [Caption] | Strumień obj. pow. śwież. zima [m3/h]: | Fresh airflow volume in winter [m3/h]: |  | Frischluftvolumenstrom Winter [m3/h]: |  |  |  | 冬天时新鲜空气的气流量[m3/h]：
265 | CIAT\Chillers and fancoils\CH41D\[func] | [Caption] | Funkcja: | Function: |  | Funktion: |  |  |  | 功能：
866 | CIAT\Chillers and fancoils\COADIS\[func] | [Caption] | Funkcja: | Function: |  | Funktion: |  |  |  | 功能：
320 | CIAT\Chillers and fancoils\CV1D\[func] | [Caption] | Funkcja: | Function: |  | Funktion: |  |  |  | 功能：
917 | CIAT\Chillers and fancoils\MELODY\[func] | [Caption] | Funkcja: | Function: |  | Funktion: |  |  |  | 功能：
537 | CIAT\Chillers and fancoils\NCH300\[func] | [Caption] | Funkcja: | Function: |  | Funktion: |  |  |  | 功能：
373 | CIAT\Chillers and fancoils\NCH-I\[func] | [Caption] | Funkcja: | Function: |  | Funktion: |  |  |  | 功能：
427 | CIAT\Chillers and fancoils\NCH-Y\[func] | [Caption] | Funkcja: | Function: |  | Funktion: |  |  |  | 功能：
483 | CIAT\Chillers and fancoils\NCV300\[func] | [Caption] | Funkcja: | Function: |  | Funktion: |  |  |  | 功能：
696 | CIAT\Chillers and fancoils\UTA-C-H\[func] | [Caption] | Funkcja: | Function: |  | Funktion: |  |  |  | 功能：
591 | CIAT\Chillers and fancoils\UTA-C-I\[func] | [Caption] | Funkcja: | Function: |  | Funktion: |  |  |  | 功能：
748 | CIAT\Chillers and fancoils\UTA-C-U\[func] | [Caption] | Funkcja: | Function: |  | Funktion: |  |  |  | 功能：
643 | CIAT\Chillers and fancoils\UTA-C-Y\[func] | [Caption] | Funkcja: | Function: |  | Funktion: |  |  |  | 功能：
801 | CIAT\Chillers and fancoils\UTA-S\[func] | [Caption] | Funkcja: | Function: |  | Funktion: |  |  |  | 功能：
252 | CIAT\Chillers and fancoils\CH41D | [Caption] | Nagrzewnica | H. coil |  | Heizregister |  |  |  | 加热器盘管
854 | CIAT\Chillers and fancoils\COADIS | [Caption] | Nagrzewnica | H. coil |  | Heizregister |  |  |  | 加热器盘管
307 | CIAT\Chillers and fancoils\CV1D | [Caption] | Nagrzewnica | H. coil |  | Heizregister |  |  |  | 加热器盘管
907 | CIAT\Chillers and fancoils\MELODY | [Caption] | Nagrzewnica | H. coil |  | Heizregister |  |  |  | 加热器盘管
524 | CIAT\Chillers and fancoils\NCH300 | [Caption] | Nagrzewnica | H. coil |  | Heizregister |  |  |  | 加热器盘管
362 | CIAT\Chillers and fancoils\NCH-I | [Caption] | Nagrzewnica | H. coil |  | Heizregister |  |  |  | 加热器盘管
416 | CIAT\Chillers and fancoils\NCH-Y | [Caption] | Nagrzewnica | H. coil |  | Heizregister |  |  |  | 加热器盘管
470 | CIAT\Chillers and fancoils\NCV300 | [Caption] | Nagrzewnica | H. coil |  | Heizregister |  |  |  | 加热器盘管
684 | CIAT\Chillers and fancoils\UTA-C-H | [Caption] | Nagrzewnica | H. coil |  | Heizregister |  |  |  | 加热器盘管
578 | CIAT\Chillers and fancoils\UTA-C-I | [Caption] | Nagrzewnica | H. coil |  | Heizregister |  |  |  | 加热器盘管
737 | CIAT\Chillers and fancoils\UTA-C-U | [Caption] | Nagrzewnica | H. coil |  | Heizregister |  |  |  | 加热器盘管
632 | CIAT\Chillers and fancoils\UTA-C-Y | [Caption] | Nagrzewnica | H. coil |  | Heizregister |  |  |  | 加热器盘管
789 | CIAT\Chillers and fancoils\UTA-S | [Caption] | Nagrzewnica | H. coil |  | Heizregister |  |  |  | 加热器盘管
142 | CIAT\Chillers and fancoils\RXH IXH 10-25 | [Caption] | Grzanie | Heating |  | Heizung |  |  |  | 加热
178 | CIAT\Chillers and fancoils\RXH IXH 30-65 | [Caption] | Grzanie | Heating |  | Heizung |  |  |  | 加热
214 | CIAT\Chillers and fancoils\RXH IXH 80-155 | [Caption] | Grzanie | Heating |  | Heizung |  |  |  | 加热
172 | CIAT\Chillers and fancoils\RXH IXH 10-25\[__hpower] | [Caption] | Moc grzewcza (Qc) [W]: | Heating power (Qc) [W]: |  | Heizleistung (Qc) [W]: |  |  |  | 加热功率 (Qc) [W]：
208 | CIAT\Chillers and fancoils\RXH IXH 30-65\[__hpower] | [Caption] | Moc grzewcza (Qc) [W]: | Heating power (Qc) [W]: |  | Heizleistung (Qc) [W]: |  |  |  | 加热功率 (Qc) [W]：
244 | CIAT\Chillers and fancoils\RXH IXH 80-155\[__hpower] | [Caption] | Moc grzewcza (Qc) [W]: | Heating power (Qc) [W]: |  | Heizleistung (Qc) [W]: |  |  |  | 加热功率 (Qc) [W]：
290 | CIAT\Chillers and fancoils\CH41D\[__hpower] | [Caption] | Moc grzewcza [W]: | Heating power [W]: |  | Heizleistung [W]: |  |  |  | 加热功率[W]：
891 | CIAT\Chillers and fancoils\COADIS\[__hpower] | [Caption] | Moc grzewcza [W]: | Heating power [W]: |  | Heizleistung [W]: |  |  |  | 加热功率[W]：
345 | CIAT\Chillers and fancoils\CV1D\[__hpower] | [Caption] | Moc grzewcza [W]: | Heating power [W]: |  | Heizleistung [W]: |  |  |  | 加热功率[W]：
941 | CIAT\Chillers and fancoils\MELODY\[__hpower] | [Caption] | Moc grzewcza [W]: | Heating power [W]: |  | Heizleistung [W]: |  |  |  | 加热功率[W]：
563 | CIAT\Chillers and fancoils\NCH300\[__hpower] | [Caption] | Moc grzewcza [W]: | Heating power [W]: |  | Heizleistung [W]: |  |  |  | 加热功率[W]：
399 | CIAT\Chillers and fancoils\NCH-I\[__hpower] | [Caption] | Moc grzewcza [W]: | Heating power [W]: |  | Heizleistung [W]: |  |  |  | 加热功率[W]：
453 | CIAT\Chillers and fancoils\NCH-Y\[__hpower] | [Caption] | Moc grzewcza [W]: | Heating power [W]: |  | Heizleistung [W]: |  |  |  | 加热功率[W]：
509 | CIAT\Chillers and fancoils\NCV300\[__hpower] | [Caption] | Moc grzewcza [W]: | Heating power [W]: |  | Heizleistung [W]: |  |  |  | 加热功率[W]：
722 | CIAT\Chillers and fancoils\UTA-C-H\[__hpower] | [Caption] | Moc grzewcza [W]: | Heating power [W]: |  | Heizleistung [W]: |  |  |  | 加热功率[W]：
617 | CIAT\Chillers and fancoils\UTA-C-I\[__hpower] | [Caption] | Moc grzewcza [W]: | Heating power [W]: |  | Heizleistung [W]: |  |  |  | 加热功率[W]：
774 | CIAT\Chillers and fancoils\UTA-C-U\[__hpower] | [Caption] | Moc grzewcza [W]: | Heating power [W]: |  | Heizleistung [W]: |  |  |  | 加热功率[W]：
669 | CIAT\Chillers and fancoils\UTA-C-Y\[__hpower] | [Caption] | Moc grzewcza [W]: | Heating power [W]: |  | Heizleistung [W]: |  |  |  | 加热功率[W]：
827 | CIAT\Chillers and fancoils\UTA-S\[__hpower] | [Caption] | Moc grzewcza [W]: | Heating power [W]: |  | Heizleistung [W]: |  |  |  | 加热功率[W]：
267 | CIAT\Chillers and fancoils\CH41D\[conn_side_lab] | [Caption] | Podłączenie hydrauliczne: | Hydraulical connection: |  | Hydraulischer Anschluss: |  |  |  | 液压连接：
868 | CIAT\Chillers and fancoils\COADIS\[conn_side_lab] | [Caption] | Podłączenie hydrauliczne: | Hydraulical connection: |  | Hydraulischer Anschluss: |  |  |  | 液压连接：
322 | CIAT\Chillers and fancoils\CV1D\[conn_side_lab] | [Caption] | Podłączenie hydrauliczne: | Hydraulical connection: |  | Hydraulischer Anschluss: |  |  |  | 液压连接：
539 | CIAT\Chillers and fancoils\NCH300\[conn_side_lab] | [Caption] | Podłączenie hydrauliczne: | Hydraulical connection: |  | Hydraulischer Anschluss: |  |  |  | 液压连接：
375 | CIAT\Chillers and fancoils\NCH-I\[conn_side_lab] | [Caption] | Podłączenie hydrauliczne: | Hydraulical connection: |  | Hydraulischer Anschluss: |  |  |  | 液压连接：
429 | CIAT\Chillers and fancoils\NCH-Y\[conn_side_lab] | [Caption] | Podłączenie hydrauliczne: | Hydraulical connection: |  | Hydraulischer Anschluss: |  |  |  | 液压连接：
485 | CIAT\Chillers and fancoils\NCV300\[conn_side_lab] | [Caption] | Podłączenie hydrauliczne: | Hydraulical connection: |  | Hydraulischer Anschluss: |  |  |  | 液压连接：
698 | CIAT\Chillers and fancoils\UTA-C-H\[conn_side_lab] | [Caption] | Podłączenie hydrauliczne: | Hydraulical connection: |  | Hydraulischer Anschluss: |  |  |  | 液压连接：
593 | CIAT\Chillers and fancoils\UTA-C-I\[conn_side_lab] | [Caption] | Podłączenie hydrauliczne: | Hydraulical connection: |  | Hydraulischer Anschluss: |  |  |  | 液压连接：
750 | CIAT\Chillers and fancoils\UTA-C-U\[conn_side_lab] | [Caption] | Podłączenie hydrauliczne: | Hydraulical connection: |  | Hydraulischer Anschluss: |  |  |  | 液压连接：
645 | CIAT\Chillers and fancoils\UTA-C-Y\[conn_side_lab] | [Caption] | Podłączenie hydrauliczne: | Hydraulical connection: |  | Hydraulischer Anschluss: |  |  |  | 液压连接：
803 | CIAT\Chillers and fancoils\UTA-S\[conn_side_lab] | [Caption] | Podłączenie hydrauliczne: | Hydraulical connection: |  | Hydraulischer Anschluss: |  |  |  | 液压连接：
863 | CIAT\Chillers and fancoils\COADIS\[model] | [Caption] | Model: | Model: |  | Modell: |  |  |  | 模型：
107 | CIAT\Chillers and fancoils\LX | [Caption] | Parametry | Parameters |  | Parameter |  |  |  | 参数
140 | CIAT\Chillers and fancoils\RXH IXH 10-25 | [Caption] | Parametry | Parameters |  | Parameter |  |  |  | 参数
176 | CIAT\Chillers and fancoils\RXH IXH 30-65 | [Caption] | Parametry | Parameters |  | Parameter |  |  |  | 参数
212 | CIAT\Chillers and fancoils\RXH IXH 80-155 | [Caption] | Parametry | Parameters |  | Parameter |  |  |  | 参数
295 | CIAT\Chillers and fancoils\CH41D\[el_h_pow] | [Caption] | Moc grzałki elektrycznej [W]: | Power of electrical heater [W]: |  | Heizstableistung [W]: |  |  |  | 电热器的功率 [W]：
896 | CIAT\Chillers and fancoils\COADIS\[el_h_pow] | [Caption] | Moc grzałki elektrycznej [W]: | Power of electrical heater [W]: |  | Heizstableistung [W]: |  |  |  | 电热器的功率 [W]：
350 | CIAT\Chillers and fancoils\CV1D\[el_h_pow] | [Caption] | Moc grzałki elektrycznej [W]: | Power of electrical heater [W]: |  | Heizstableistung [W]: |  |  |  | 电热器的功率 [W]：
946 | CIAT\Chillers and fancoils\MELODY\[el_h_pow] | [Caption] | Moc grzałki elektrycznej [W]: | Power of electrical heater [W]: |  | Heizstableistung [W]: |  |  |  | 电热器的功率 [W]：
568 | CIAT\Chillers and fancoils\NCH300\[el_h_pow] | [Caption] | Moc grzałki elektrycznej [W]: | Power of electrical heater [W]: |  | Heizstableistung [W]: |  |  |  | 电热器的功率 [W]：
404 | CIAT\Chillers and fancoils\NCH-I\[el_h_pow] | [Caption] | Moc grzałki elektrycznej [W]: | Power of electrical heater [W]: |  | Heizstableistung [W]: |  |  |  | 电热器的功率 [W]：
458 | CIAT\Chillers and fancoils\NCH-Y\[el_h_pow] | [Caption] | Moc grzałki elektrycznej [W]: | Power of electrical heater [W]: |  | Heizstableistung [W]: |  |  |  | 电热器的功率 [W]：
514 | CIAT\Chillers and fancoils\NCV300\[el_h_pow] | [Caption] | Moc grzałki elektrycznej [W]: | Power of electrical heater [W]: |  | Heizstableistung [W]: |  |  |  | 电热器的功率 [W]：
727 | CIAT\Chillers and fancoils\UTA-C-H\[el_h_pow] | [Caption] | Moc grzałki elektrycznej [W]: | Power of electrical heater [W]: |  | Heizstableistung [W]: |  |  |  | 电热器的功率 [W]：
622 | CIAT\Chillers and fancoils\UTA-C-I\[el_h_pow] | [Caption] | Moc grzałki elektrycznej [W]: | Power of electrical heater [W]: |  | Heizstableistung [W]: |  |  |  | 电热器的功率 [W]：
779 | CIAT\Chillers and fancoils\UTA-C-U\[el_h_pow] | [Caption] | Moc grzałki elektrycznej [W]: | Power of electrical heater [W]: |  | Heizstableistung [W]: |  |  |  | 电热器的功率 [W]：
674 | CIAT\Chillers and fancoils\UTA-C-Y\[el_h_pow] | [Caption] | Moc grzałki elektrycznej [W]: | Power of electrical heater [W]: |  | Heizstableistung [W]: |  |  |  | 电热器的功率 [W]：
832 | CIAT\Chillers and fancoils\UTA-S\[el_h_pow] | [Caption] | Moc grzałki elektrycznej [W]: | Power of electrical heater [W]: |  | Heizstableistung [W]: |  |  |  | 电热器的功率 [W]：
272 | CIAT\Chillers and fancoils\CH41D\[ac_e_room] | [Caption] | Przewidyw. zdolność tłumienia pom. [dB]: | Predicted room noice reduction ability [dB]: |  | Vorgesehene Raumschalldämmung [dB]: |  |  |  | 已预测的房间消噪能力[dB]：
873 | CIAT\Chillers and fancoils\COADIS\[ac_e_room] | [Caption] | Przewidyw. zdolność tłumienia pom. [dB]: | Predicted room noice reduction ability [dB]: |  | Vorgesehene Raumschalldämmung [dB]: |  |  |  | 已预测的房间消噪能力[dB]：
327 | CIAT\Chillers and fancoils\CV1D\[ac_e_room] | [Caption] | Przewidyw. zdolność tłumienia pom. [dB]: | Predicted room noice reduction ability [dB]: |  | Vorgesehene Raumschalldämmung [dB]: |  |  |  | 已预测的房间消噪能力[dB]：
923 | CIAT\Chillers and fancoils\MELODY\[ac_e_room] | [Caption] | Przewidyw. zdolność tłumienia pom. [dB]: | Predicted room noice reduction ability [dB]: |  | Vorgesehene Raumschalldämmung [dB]: |  |  |  | 已预测的房间消噪能力[dB]：
545 | CIAT\Chillers and fancoils\NCH300\[ac_e_room] | [Caption] | Przewidyw. zdolność tłumienia pom. [dB]: | Predicted room noice reduction ability [dB]: |  | Vorgesehene Raumschalldämmung [dB]: |  |  |  | 已预测的房间消噪能力[dB]：
381 | CIAT\Chillers and fancoils\NCH-I\[ac_e_room] | [Caption] | Przewidyw. zdolność tłumienia pom. [dB]: | Predicted room noice reduction ability [dB]: |  | Vorgesehene Raumschalldämmung [dB]: |  |  |  | 已预测的房间消噪能力[dB]：
435 | CIAT\Chillers and fancoils\NCH-Y\[ac_e_room] | [Caption] | Przewidyw. zdolność tłumienia pom. [dB]: | Predicted room noice reduction ability [dB]: |  | Vorgesehene Raumschalldämmung [dB]: |  |  |  | 已预测的房间消噪能力[dB]：
491 | CIAT\Chillers and fancoils\NCV300\[ac_e_room] | [Caption] | Przewidyw. zdolność tłumienia pom. [dB]: | Predicted room noice reduction ability [dB]: |  | Vorgesehene Raumschalldämmung [dB]: |  |  |  | 已预测的房间消噪能力[dB]：
704 | CIAT\Chillers and fancoils\UTA-C-H\[ac_e_room] | [Caption] | Przewidyw. zdolność tłumienia pom. [dB]: | Predicted room noice reduction ability [dB]: |  | Vorgesehene Raumschalldämmung [dB]: |  |  |  | 已预测的房间消噪能力[dB]：
599 | CIAT\Chillers and fancoils\UTA-C-I\[ac_e_room] | [Caption] | Przewidyw. zdolność tłumienia pom. [dB]: | Predicted room noice reduction ability [dB]: |  | Vorgesehene Raumschalldämmung [dB]: |  |  |  | 已预测的房间消噪能力[dB]：
756 | CIAT\Chillers and fancoils\UTA-C-U\[ac_e_room] | [Caption] | Przewidyw. zdolność tłumienia pom. [dB]: | Predicted room noice reduction ability [dB]: |  | Vorgesehene Raumschalldämmung [dB]: |  |  |  | 已预测的房间消噪能力[dB]：
651 | CIAT\Chillers and fancoils\UTA-C-Y\[ac_e_room] | [Caption] | Przewidyw. zdolność tłumienia pom. [dB]: | Predicted room noice reduction ability [dB]: |  | Vorgesehene Raumschalldämmung [dB]: |  |  |  | 已预测的房间消噪能力[dB]：
809 | CIAT\Chillers and fancoils\UTA-S\[ac_e_room] | [Caption] | Przewidyw. zdolność tłumienia pom. [dB]: | Predicted room noice reduction ability [dB]: |  | Vorgesehene Raumschalldämmung [dB]: |  |  |  | 已预测的房间消噪能力[dB]：
161 | CIAT\Chillers and fancoils\RXH IXH 10-25\[FP] | [Caption] | Presostat zabrudzenia filtra (FP) | Presostat of filter (FP) |  | Filterdruckmesser (FP) |  |  |  | 过滤器的Presostat (FP)
197 | CIAT\Chillers and fancoils\RXH IXH 30-65\[FP] | [Caption] | Presostat zabrudzenia filtra (FP) | Presostat of filter (FP) |  | Filterdruckmesser (FP) |  |  |  | 过滤器的Presostat (FP)
233 | CIAT\Chillers and fancoils\RXH IXH 80-155\[FP] | [Caption] | Presostat zabrudzenia filtra (FP) | Presostat of filter (FP) |  | Filterdruckmesser (FP) |  |  |  | 过滤器的Presostat (FP)
135 | CIAT\Chillers and fancoils\LX\[Dpe] | [Caption] | Opory przepł. przez par. (Dpe) [mSW]: | Press. drop on evaporator (Dpe) [mH2O]: |  | Durchflusswiderstände am Verdampfer (Dpe) [mSW]: |  |  |  | 蒸发器上的压降(Dpe) [mH2O]：
171 | CIAT\Chillers and fancoils\RXH IXH 10-25\[Dpw] | [Caption] | Opory przepł. przez par. (Dpw) [mH2O]: | Press. drop on evaporator (Dpw) [mH2O]: |  | Durchflusswiderstände am Verdampfer (Dpe) [mSW]: |  |  |  | 蒸发器上的压降(Dpw) [mH2O]：
207 | CIAT\Chillers and fancoils\RXH IXH 30-65\[Dpw] | [Caption] | Opory przepł. przez par. (Dpw) [mH2O]: | Press. drop on evaporator (Dpw) [mH2O]: |  | Durchflusswiderstände am Verdampfer (Dpe) [mSW]: |  |  |  | 蒸发器上的压降(Dpw) [mH2O]：
243 | CIAT\Chillers and fancoils\RXH IXH 80-155\[Dpw] | [Caption] | Opory przepł. przez par. (Dpw) [mH2O]: | Press. drop on evaporator (Dpw) [mH2O]: |  | Durchflusswiderstände am Verdampfer (Dpe) [mSW]: |  |  |  | 蒸发器上的压降(Dpw) [mH2O]：
128 | CIAT\Chillers and fancoils\LX\[PCC] | [Caption] | Powłoka poliuretanowa skraplacza (PCC) | PU shell of condenser (PCC) |  | PE-Überzug Kondensator (PCC) |  |  |  | 冷凝器的PU外壳(PCC)
876 | CIAT\Chillers and fancoils\COADIS\[r_air_h_c] | [Caption] | Wilg. pow. recyrkulacyjnego lato [%]: | Recycled air humidity in summer [%]: |  | Umluftfeuchtigkeit Sommer [%]: |  |  |  | 夏天时的循环空气湿度 [°C]：
330 | CIAT\Chillers and fancoils\CV1D\[r_air_h_c] | [Caption] | Wilg. pow. recyrkulacyjnego lato [%]: | Recycled air humidity in summer [%]: |  | Umluftfeuchtigkeit Sommer [%]: |  |  |  | 夏天时的循环空气湿度 [°C]：
926 | CIAT\Chillers and fancoils\MELODY\[r_air_h_c] | [Caption] | Wilg. pow. recyrkulacyjnego lato [%]: | Recycled air humidity in summer [%]: |  | Umluftfeuchtigkeit Sommer [%]: |  |  |  | 夏天时的循环空气湿度 [°C]：
548 | CIAT\Chillers and fancoils\NCH300\[r_air_h_c] | [Caption] | Wilg. pow. recyrkulacyjnego lato [%]: | Recycled air humidity in summer [%]: |  | Umluftfeuchtigkeit Sommer [%]: |  |  |  | 夏天时的循环空气湿度 [°C]：
384 | CIAT\Chillers and fancoils\NCH-I\[r_air_h_c] | [Caption] | Wilg. pow. recyrkulacyjnego lato [%]: | Recycled air humidity in summer [%]: |  | Umluftfeuchtigkeit Sommer [%]: |  |  |  | 夏天时的循环空气湿度 [°C]：
438 | CIAT\Chillers and fancoils\NCH-Y\[r_air_h_c] | [Caption] | Wilg. pow. recyrkulacyjnego lato [%]: | Recycled air humidity in summer [%]: |  | Umluftfeuchtigkeit Sommer [%]: |  |  |  | 夏天时的循环空气湿度 [°C]：
494 | CIAT\Chillers and fancoils\NCV300\[r_air_h_c] | [Caption] | Wilg. pow. recyrkulacyjnego lato [%]: | Recycled air humidity in summer [%]: |  | Umluftfeuchtigkeit Sommer [%]: |  |  |  | 夏天时的循环空气湿度 [°C]：
707 | CIAT\Chillers and fancoils\UTA-C-H\[r_air_h_c] | [Caption] | Wilg. pow. recyrkulacyjnego lato [%]: | Recycled air humidity in summer [%]: |  | Umluftfeuchtigkeit Sommer [%]: |  |  |  | 夏天时的循环空气湿度 [°C]：
602 | CIAT\Chillers and fancoils\UTA-C-I\[r_air_h_c] | [Caption] | Wilg. pow. recyrkulacyjnego lato [%]: | Recycled air humidity in summer [%]: |  | Umluftfeuchtigkeit Sommer [%]: |  |  |  | 夏天时的循环空气湿度 [°C]：
759 | CIAT\Chillers and fancoils\UTA-C-U\[r_air_h_c] | [Caption] | Wilg. pow. recyrkulacyjnego lato [%]: | Recycled air humidity in summer [%]: |  | Umluftfeuchtigkeit Sommer [%]: |  |  |  | 夏天时的循环空气湿度 [°C]：
654 | CIAT\Chillers and fancoils\UTA-C-Y\[r_air_h_c] | [Caption] | Wilg. pow. recyrkulacyjnego lato [%]: | Recycled air humidity in summer [%]: |  | Umluftfeuchtigkeit Sommer [%]: |  |  |  | 夏天时的循环空气湿度 [°C]：
812 | CIAT\Chillers and fancoils\UTA-S\[r_air_h_c] | [Caption] | Wilg. pow. recyrkulacyjnego lato [%]: | Recycled air humidity in summer [%]: |  | Umluftfeuchtigkeit Sommer [%]: |  |  |  | 夏天时的循环空气湿度 [°C]：
280 | CIAT\Chillers and fancoils\CH41D\[r_air_h_h] | [Caption] | Wilg. pow. recyrkulacyjnego zima [%]: | Recycled air humidity in winter [%]: |  | Umluftfeuchtigkeit Winter [%]: |  |  |  | 冬天时的循环空气湿度 [°C]：
881 | CIAT\Chillers and fancoils\COADIS\[r_air_h_h] | [Caption] | Wilg. pow. recyrkulacyjnego zima [%]: | Recycled air humidity in winter [%]: |  | Umluftfeuchtigkeit Winter [%]: |  |  |  | 冬天时的循环空气湿度 [°C]：
335 | CIAT\Chillers and fancoils\CV1D\[r_air_h_h] | [Caption] | Wilg. pow. recyrkulacyjnego zima [%]: | Recycled air humidity in winter [%]: |  | Umluftfeuchtigkeit Winter [%]: |  |  |  | 冬天时的循环空气湿度 [°C]：
931 | CIAT\Chillers and fancoils\MELODY\[r_air_h_h] | [Caption] | Wilg. pow. recyrkulacyjnego zima [%]: | Recycled air humidity in winter [%]: |  | Umluftfeuchtigkeit Winter [%]: |  |  |  | 冬天时的循环空气湿度 [°C]：
553 | CIAT\Chillers and fancoils\NCH300\[r_air_h_h] | [Caption] | Wilg. pow. recyrkulacyjnego zima [%]: | Recycled air humidity in winter [%]: |  | Umluftfeuchtigkeit Winter [%]: |  |  |  | 冬天时的循环空气湿度 [°C]：
389 | CIAT\Chillers and fancoils\NCH-I\[r_air_h_h] | [Caption] | Wilg. pow. recyrkulacyjnego zima [%]: | Recycled air humidity in winter [%]: |  | Umluftfeuchtigkeit Winter [%]: |  |  |  | 冬天时的循环空气湿度 [°C]：
443 | CIAT\Chillers and fancoils\NCH-Y\[r_air_h_h] | [Caption] | Wilg. pow. recyrkulacyjnego zima [%]: | Recycled air humidity in winter [%]: |  | Umluftfeuchtigkeit Winter [%]: |  |  |  | 冬天时的循环空气湿度 [°C]：
499 | CIAT\Chillers and fancoils\NCV300\[r_air_h_h] | [Caption] | Wilg. pow. recyrkulacyjnego zima [%]: | Recycled air humidity in winter [%]: |  | Umluftfeuchtigkeit Winter [%]: |  |  |  | 冬天时的循环空气湿度 [°C]：
712 | CIAT\Chillers and fancoils\UTA-C-H\[r_air_h_h] | [Caption] | Wilg. pow. recyrkulacyjnego zima [%]: | Recycled air humidity in winter [%]: |  | Umluftfeuchtigkeit Winter [%]: |  |  |  | 冬天时的循环空气湿度 [°C]：
607 | CIAT\Chillers and fancoils\UTA-C-I\[r_air_h_h] | [Caption] | Wilg. pow. recyrkulacyjnego zima [%]: | Recycled air humidity in winter [%]: |  | Umluftfeuchtigkeit Winter [%]: |  |  |  | 冬天时的循环空气湿度 [°C]：
764 | CIAT\Chillers and fancoils\UTA-C-U\[r_air_h_h] | [Caption] | Wilg. pow. recyrkulacyjnego zima [%]: | Recycled air humidity in winter [%]: |  | Umluftfeuchtigkeit Winter [%]: |  |  |  | 冬天时的循环空气湿度 [°C]：
659 | CIAT\Chillers and fancoils\UTA-C-Y\[r_air_h_h] | [Caption] | Wilg. pow. recyrkulacyjnego zima [%]: | Recycled air humidity in winter [%]: |  | Umluftfeuchtigkeit Winter [%]: |  |  |  | 冬天时的循环空气湿度 [°C]：
817 | CIAT\Chillers and fancoils\UTA-S\[r_air_h_h] | [Caption] | Wilg. pow. recyrkulacyjnego zima [%]: | Recycled air humidity in winter [%]: |  | Umluftfeuchtigkeit Winter [%]: |  |  |  | 冬天时的循环空气湿度 [°C]：
274 | CIAT\Chillers and fancoils\CH41D\[r_air_t_c] | [Caption] | Temp. pow. recyrkulacyjnego lato [°C]: | Recycled air temperature in summer [°C]: |  | Umlufttemperatur Sommer [°C]: |  |  |  | 夏天时的循环空气温度 [°C]：
875 | CIAT\Chillers and fancoils\COADIS\[r_air_t_c] | [Caption] | Temp. pow. recyrkulacyjnego lato [°C]: | Recycled air temperature in summer [°C]: |  | Umlufttemperatur Sommer [°C]: |  |  |  | 夏天时的循环空气温度 [°C]：
329 | CIAT\Chillers and fancoils\CV1D\[r_air_t_c] | [Caption] | Temp. pow. recyrkulacyjnego lato [°C]: | Recycled air temperature in summer [°C]: |  | Umlufttemperatur Sommer [°C]: |  |  |  | 夏天时的循环空气温度 [°C]：
925 | CIAT\Chillers and fancoils\MELODY\[r_air_t_c] | [Caption] | Temp. pow. recyrkulacyjnego lato [°C]: | Recycled air temperature in summer [°C]: |  | Umlufttemperatur Sommer [°C]: |  |  |  | 夏天时的循环空气温度 [°C]：
547 | CIAT\Chillers and fancoils\NCH300\[r_air_t_c] | [Caption] | Temp. pow. recyrkulacyjnego lato [°C]: | Recycled air temperature in summer [°C]: |  | Umlufttemperatur Sommer [°C]: |  |  |  | 夏天时的循环空气温度 [°C]：
383 | CIAT\Chillers and fancoils\NCH-I\[r_air_t_c] | [Caption] | Temp. pow. recyrkulacyjnego lato [°C]: | Recycled air temperature in summer [°C]: |  | Umlufttemperatur Sommer [°C]: |  |  |  | 夏天时的循环空气温度 [°C]：
437 | CIAT\Chillers and fancoils\NCH-Y\[r_air_t_c] | [Caption] | Temp. pow. recyrkulacyjnego lato [°C]: | Recycled air temperature in summer [°C]: |  | Umlufttemperatur Sommer [°C]: |  |  |  | 夏天时的循环空气温度 [°C]：
493 | CIAT\Chillers and fancoils\NCV300\[r_air_t_c] | [Caption] | Temp. pow. recyrkulacyjnego lato [°C]: | Recycled air temperature in summer [°C]: |  | Umlufttemperatur Sommer [°C]: |  |  |  | 夏天时的循环空气温度 [°C]：
706 | CIAT\Chillers and fancoils\UTA-C-H\[r_air_t_c] | [Caption] | Temp. pow. recyrkulacyjnego lato [°C]: | Recycled air temperature in summer [°C]: |  | Umlufttemperatur Sommer [°C]: |  |  |  | 夏天时的循环空气温度 [°C]：
601 | CIAT\Chillers and fancoils\UTA-C-I\[r_air_t_c] | [Caption] | Temp. pow. recyrkulacyjnego lato [°C]: | Recycled air temperature in summer [°C]: |  | Umlufttemperatur Sommer [°C]: |  |  |  | 夏天时的循环空气温度 [°C]：
758 | CIAT\Chillers and fancoils\UTA-C-U\[r_air_t_c] | [Caption] | Temp. pow. recyrkulacyjnego lato [°C]: | Recycled air temperature in summer [°C]: |  | Umlufttemperatur Sommer [°C]: |  |  |  | 夏天时的循环空气温度 [°C]：
653 | CIAT\Chillers and fancoils\UTA-C-Y\[r_air_t_c] | [Caption] | Temp. pow. recyrkulacyjnego lato [°C]: | Recycled air temperature in summer [°C]: |  | Umlufttemperatur Sommer [°C]: |  |  |  | 夏天时的循环空气温度 [°C]：
811 | CIAT\Chillers and fancoils\UTA-S\[r_air_t_c] | [Caption] | Temp. pow. recyrkulacyjnego lato [°C]: | Recycled air temperature in summer [°C]: |  | Umlufttemperatur Sommer [°C]: |  |  |  | 夏天时的循环空气温度 [°C]：
279 | CIAT\Chillers and fancoils\CH41D\[r_air_t_h] | [Caption] | Temp. pow. recyrkulacyjnego zima [°C]: | Recycled air temperature in winter [°C]: |  | Umlufttemperatur Winter [°C]: |  |  |  | 冬天时的循环空气温度 [°C]：
880 | CIAT\Chillers and fancoils\COADIS\[r_air_t_h] | [Caption] | Temp. pow. recyrkulacyjnego zima [°C]: | Recycled air temperature in winter [°C]: |  | Umlufttemperatur Winter [°C]: |  |  |  | 冬天时的循环空气温度 [°C]：
334 | CIAT\Chillers and fancoils\CV1D\[r_air_t_h] | [Caption] | Temp. pow. recyrkulacyjnego zima [°C]: | Recycled air temperature in winter [°C]: |  | Umlufttemperatur Winter [°C]: |  |  |  | 冬天时的循环空气温度 [°C]：
930 | CIAT\Chillers and fancoils\MELODY\[r_air_t_h] | [Caption] | Temp. pow. recyrkulacyjnego zima [°C]: | Recycled air temperature in winter [°C]: |  | Umlufttemperatur Winter [°C]: |  |  |  | 冬天时的循环空气温度 [°C]：
552 | CIAT\Chillers and fancoils\NCH300\[r_air_t_h] | [Caption] | Temp. pow. recyrkulacyjnego zima [°C]: | Recycled air temperature in winter [°C]: |  | Umlufttemperatur Winter [°C]: |  |  |  | 冬天时的循环空气温度 [°C]：
388 | CIAT\Chillers and fancoils\NCH-I\[r_air_t_h] | [Caption] | Temp. pow. recyrkulacyjnego zima [°C]: | Recycled air temperature in winter [°C]: |  | Umlufttemperatur Winter [°C]: |  |  |  | 冬天时的循环空气温度 [°C]：
442 | CIAT\Chillers and fancoils\NCH-Y\[r_air_t_h] | [Caption] | Temp. pow. recyrkulacyjnego zima [°C]: | Recycled air temperature in winter [°C]: |  | Umlufttemperatur Winter [°C]: |  |  |  | 冬天时的循环空气温度 [°C]：
498 | CIAT\Chillers and fancoils\NCV300\[r_air_t_h] | [Caption] | Temp. pow. recyrkulacyjnego zima [°C]: | Recycled air temperature in winter [°C]: |  | Umlufttemperatur Winter [°C]: |  |  |  | 冬天时的循环空气温度 [°C]：
711 | CIAT\Chillers and fancoils\UTA-C-H\[r_air_t_h] | [Caption] | Temp. pow. recyrkulacyjnego zima [°C]: | Recycled air temperature in winter [°C]: |  | Umlufttemperatur Winter [°C]: |  |  |  | 冬天时的循环空气温度 [°C]：
606 | CIAT\Chillers and fancoils\UTA-C-I\[r_air_t_h] | [Caption] | Temp. pow. recyrkulacyjego zima [°C]: | Recycled air temperature in winter [°C]: |  | Umlufttemperatur Winter [°C]: |  |  |  | 冬天时的循环空气温度 [°C]：
763 | CIAT\Chillers and fancoils\UTA-C-U\[r_air_t_h] | [Caption] | Temp. pow. recyrkulacyjnego zima [°C]: | Recycled air temperature in winter [°C]: |  | Umlufttemperatur Winter [°C]: |  |  |  | 冬天时的循环空气温度 [°C]：
658 | CIAT\Chillers and fancoils\UTA-C-Y\[r_air_t_h] | [Caption] | Temp. pow. recyrkulacyjnego zima [°C]: | Recycled air temperature in winter [°C]: |  | Umlufttemperatur Winter [°C]: |  |  |  | 冬天时的循环空气温度 [°C]：
816 | CIAT\Chillers and fancoils\UTA-S\[r_air_t_h] | [Caption] | Temp. pow. recyrkulacyjnego zima [°C]: | Recycled air temperature in winter [°C]: |  | Umlufttemperatur Winter [°C]: |  |  |  | 冬天时的循环空气温度 [°C]：
275 | CIAT\Chillers and fancoils\CH41D\[r_air_h_c] | [Caption] | Wilg. pow. recyrkulacyjnego lato [%]: | Recylced air humidity in summer [%]: |  | Umluftfeuchtigkeit Sommer [%]: |  |  |  | 夏天时的循环空气湿度 [%]：
165 | CIAT\Chillers and fancoils\RXH IXH 10-25\[RHa1] | [Caption] | Wilgot. wzgl. wlot. pow. (RHa1) [%]: | Relative humidity of inlet air (RHa1) [%]: |  | Relative Luftfeuchte am Lufteinlass (RHa1) [%]: |  |  |  | 进风的相对湿度 (RHa1) [%]：
201 | CIAT\Chillers and fancoils\RXH IXH 30-65\[RHa1] | [Caption] | Wilgot. wzgl. wlot. pow. (RHa1) [%]: | Relative humidity of inlet air (RHa1) [%]: |  | Relative Luftfeuchte am Lufteinlass (RHa1) [%]: |  |  |  | 进风的相对湿度 (RHa1) [%]：
237 | CIAT\Chillers and fancoils\RXH IXH 80-155\[RHa1] | [Caption] | Wilgot. wzgl. wlot. pow. (RHa1) [%]: | Relative humidity of inlet air (RHa1) [%]: |  | Relative Luftfeuchte am Lufteinlass (RHa1) [%]: |  |  |  | 进风的相对湿度 (RHa1) [%]：
260 | CIAT\Chillers and fancoils\CH41D\[__room] | [Caption] | Numer pomieszczenia: | Room number: |  | Raumnummer: |  |  |  | 房间编号：
862 | CIAT\Chillers and fancoils\COADIS\[__room] | [Caption] | Numer pomieszczenia: | Room number: |  | Raumnummer: |  |  |  | 房间编号：
315 | CIAT\Chillers and fancoils\CV1D\[__room] | [Caption] | Numer pomieszczenia: | Room number: |  | Raumnummer: |  |  |  | 房间编号：
915 | CIAT\Chillers and fancoils\MELODY\[__room] | [Caption] | Numer pomieszczenia: | Room number: |  | Raumnummer: |  |  |  | 房间编号：
532 | CIAT\Chillers and fancoils\NCH300\[__room] | [Caption] | Numer pomieszczenia: | Room number: |  | Raumnummer: |  |  |  | 房间编号：
370 | CIAT\Chillers and fancoils\NCH-I\[__room] | [Caption] | Numer pomieszczenia: | Room number: |  | Raumnummer: |  |  |  | 房间编号：
424 | CIAT\Chillers and fancoils\NCH-Y\[__room] | [Caption] | Numer pomieszczenia: | Room number: |  | Raumnummer: |  |  |  | 房间编号：
478 | CIAT\Chillers and fancoils\NCV300\[__room] | [Caption] | Numer pomieszczenia: | Room number: |  | Raumnummer: |  |  |  | 房间编号：
150 | CIAT\Chillers and fancoils\RXH IXH 10-25\[__room] | [Caption] | Numer pomieszczenia: | Room number: |  | Raumnummer: |  |  |  | 房间编号：
186 | CIAT\Chillers and fancoils\RXH IXH 30-65\[__room] | [Caption] | Numer pomieszczenia: | Room number: |  | Raumnummer: |  |  |  | 房间编号：
222 | CIAT\Chillers and fancoils\RXH IXH 80-155\[__room] | [Caption] | Numer pomieszczenia: | Room number: |  | Raumnummer: |  |  |  | 房间编号：
692 | CIAT\Chillers and fancoils\UTA-C-H\[__room] | [Caption] | Numer pomieszczenia: | Room number: |  | Raumnummer: |  |  |  | 房间编号：
586 | CIAT\Chillers and fancoils\UTA-C-I\[__room] | [Caption] | Numer pomieszczenia: | Room number: |  | Raumnummer: |  |  |  | 房间编号：
745 | CIAT\Chillers and fancoils\UTA-C-U\[__room] | [Caption] | Numer pomieszczenia: | Room number: |  | Raumnummer: |  |  |  | 房间编号：
640 | CIAT\Chillers and fancoils\UTA-C-Y\[__room] | [Caption] | Numer pomieszczenia: | Room number: |  | Raumnummer: |  |  |  | 房间编号：
797 | CIAT\Chillers and fancoils\UTA-S\[__room] | [Caption] | Numer pomieszczenia: | Room number: |  | Raumnummer: |  |  |  | 房间编号：
163 | CIAT\Chillers and fancoils\RXH IXH 10-25\[Qoj] | [Caption] | Moc chłodn. jawna (Qoj) [W]: | Sensible cooling power (Qoj) [W]: |  | Kühlleistung (Qoj) [W]: |  |  |  | 等湿冷却功率 (Qoj) [W]：
199 | CIAT\Chillers and fancoils\RXH IXH 30-65\[Qoj] | [Caption] | Moc chłodn. jawna (Qoj) [W]: | Sensible cooling power (Qoj) [W]: |  | Kühlleistung (Qoj) [W]: |  |  |  | 等湿冷却功率 (Qoj) [W]：
235 | CIAT\Chillers and fancoils\RXH IXH 80-155\[Qoj] | [Caption] | Moc chłodn. jawna (Qoj) [W]: | Sensible cooling power (Qoj) [W]: |  | Kühlleistung (Qoj) [W]: |  |  |  | 等湿冷却功率 (Qoj) [W]：
285 | CIAT\Chillers and fancoils\CH41D\[c_e_pow] | [Caption] | Moc chłodnicza jawna [W]: | Sensible cooling power [W]: |  | Kühlleistung [W]: |  |  |  | 等湿冷却功率[W]：
886 | CIAT\Chillers and fancoils\COADIS\[c_e_pow] | [Caption] | Moc chłodnicza jawna [W]: | Sensible cooling power [W]: |  | Kühlleistung [W]: |  |  |  | 等湿冷却功率[W]：
340 | CIAT\Chillers and fancoils\CV1D\[c_e_pow] | [Caption] | Moc chłodnicza jawna [W]: | Sensible cooling power [W]: |  | Kühlleistung [W]: |  |  |  | 等湿冷却功率[W]：
936 | CIAT\Chillers and fancoils\MELODY\[c_e_pow] | [Caption] | Moc chłodnicza jawna [W]: | Sensible cooling power [W]: |  | Kühlleistung [W]: |  |  |  | 等湿冷却功率[W]：
558 | CIAT\Chillers and fancoils\NCH300\[c_e_pow] | [Caption] | Moc chłodnicza jawna [W]: | Sensible cooling power [W]: |  | Kühlleistung [W]: |  |  |  | 等湿冷却功率[W]：
394 | CIAT\Chillers and fancoils\NCH-I\[c_e_pow] | [Caption] | Moc chłodnicza jawna [W]: | Sensible cooling power [W]: |  | Kühlleistung [W]: |  |  |  | 等湿冷却功率[W]：
448 | CIAT\Chillers and fancoils\NCH-Y\[c_e_pow] | [Caption] | Moc chłodnicza jawna [W]: | Sensible cooling power [W]: |  | Kühlleistung [W]: |  |  |  | 等湿冷却功率[W]：
504 | CIAT\Chillers and fancoils\NCV300\[c_e_pow] | [Caption] | Moc chłodnicza jawna [W]: | Sensible cooling power [W]: |  | Kühlleistung [W]: |  |  |  | 等湿冷却功率[W]：
717 | CIAT\Chillers and fancoils\UTA-C-H\[c_e_pow] | [Caption] | Moc chłodnicza jawna [W]: | Sensible cooling power [W]: |  | Kühlleistung [W]: |  |  |  | 等湿冷却功率[W]：
612 | CIAT\Chillers and fancoils\UTA-C-I\[c_e_pow] | [Caption] | Moc chłodnicza jawna [W]: | Sensible cooling power [W]: |  | Kühlleistung [W]: |  |  |  | 等湿冷却功率[W]：
769 | CIAT\Chillers and fancoils\UTA-C-U\[c_e_pow] | [Caption] | Moc chłodnicza jawna [W]: | Sensible cooling power [W]: |  | Kühlleistung [W]: |  |  |  | 等湿冷却功率[W]：
664 | CIAT\Chillers and fancoils\UTA-C-Y\[c_e_pow] | [Caption] | Moc chłodnicza jawna [W]: | Sensible cooling power [W]: |  | Kühlleistung [W]: |  |  |  | 等湿冷却功率[W]：
822 | CIAT\Chillers and fancoils\UTA-S\[c_e_pow] | [Caption] | Moc chłodnicza jawna [W]: | Sensible cooling power [W]: |  | Kühlleistung [W]: |  |  |  | 等湿冷却功率[W]：
261 | CIAT\Chillers and fancoils\CH41D\[size] | [Caption] | Wielkość: | Size: |  | Größe: |  |  |  | 尺寸：
864 | CIAT\Chillers and fancoils\COADIS\[size] | [Caption] | Wielkość: | Size: |  | Größe: |  |  |  | 尺寸：
316 | CIAT\Chillers and fancoils\CV1D\[size] | [Caption] | Wielkość: | Size: |  | Größe: |  |  |  | 尺寸：
116 | CIAT\Chillers and fancoils\LX\[size] | [Caption] | Rozmiar: | Size: |  | Größe: |  |  |  | 尺寸：
916 | CIAT\Chillers and fancoils\MELODY\[size] | [Caption] | Wielkość: | Size: |  | Größe: |  |  |  | 尺寸：
533 | CIAT\Chillers and fancoils\NCH300\[size] | [Caption] | Wielkość: | Size: |  | Größe: |  |  |  | 尺寸：
371 | CIAT\Chillers and fancoils\NCH-I\[size] | [Caption] | Wielkość: | Size: |  | Größe: |  |  |  | 尺寸：
425 | CIAT\Chillers and fancoils\NCH-Y\[size] | [Caption] | Wielkość: | Size: |  | Größe: |  |  |  | 尺寸：
479 | CIAT\Chillers and fancoils\NCV300\[size] | [Caption] | Wielkość: | Size: |  | Größe: |  |  |  | 尺寸：
152 | CIAT\Chillers and fancoils\RXH IXH 10-25\[size] | [Caption] | Rozmiar: | Size: |  | Größe: |  |  |  | 尺寸：
188 | CIAT\Chillers and fancoils\RXH IXH 30-65\[size] | [Caption] | Rozmiar: | Size: |  | Größe: |  |  |  | 尺寸：
224 | CIAT\Chillers and fancoils\RXH IXH 80-155\[size] | [Caption] | Rozmiar: | Size: |  | Größe: |  |  |  | 尺寸：
693 | CIAT\Chillers and fancoils\UTA-C-H\[size] | [Caption] | Wielkość: | Size: |  | Größe: |  |  |  | 尺寸：
587 | CIAT\Chillers and fancoils\UTA-C-I\[size] | [Caption] | Wielkość: | Size: |  | Größe: |  |  |  | 尺寸：
746 | CIAT\Chillers and fancoils\UTA-C-U\[size] | [Caption] | Wielkość: | Size: |  | Größe: |  |  |  | 尺寸：
641 | CIAT\Chillers and fancoils\UTA-C-Y\[size] | [Caption] | Wielkość: | Size: |  | Größe: |  |  |  | 尺寸：
798 | CIAT\Chillers and fancoils\UTA-S\[size] | [Caption] | Wielkość: | Size: |  | Größe: |  |  |  | 尺寸：
271 | CIAT\Chillers and fancoils\CH41D\[ac_power] | [Caption] | Moc akustyczna [dB(A)]: | Sound power level [dB(A)]: |  | Akustische Leistung nach EUROVENT [dB(A)]: |  |  |  | 声功率级[dB(A)]：
872 | CIAT\Chillers and fancoils\COADIS\[ac_power] | [Caption] | Moc akustyczna [dB(A)]: | Sound power level [dB(A)]: |  | Akustische Leistung nach EUROVENT [dB(A)]: |  |  |  | 声功率级[dB(A)]：
326 | CIAT\Chillers and fancoils\CV1D\[ac_power] | [Caption] | Moc akustyczna [dB(A)]: | Sound power level [dB(A)]: |  | Akustische Leistung nach EUROVENT [dB(A)]: |  |  |  | 声功率级[dB(A)]：
922 | CIAT\Chillers and fancoils\MELODY\[ac_power] | [Caption] | Moc akustyczna [dB(A)]: | Sound power level [dB(A)]: |  | Akustische Leistung nach EUROVENT [dB(A)]: |  |  |  | 声功率级[dB(A)]：
544 | CIAT\Chillers and fancoils\NCH300\[ac_power] | [Caption] | Moc akustyczna [dB(A)]: | Sound power level [dB(A)]: |  | Akustische Leistung nach EUROVENT [dB(A)]: |  |  |  | 声功率级[dB(A)]：
380 | CIAT\Chillers and fancoils\NCH-I\[ac_power] | [Caption] | Moc akustyczna [dB(A)]: | Sound power level [dB(A)]: |  | Akustische Leistung nach EUROVENT [dB(A)]: |  |  |  | 声功率级[dB(A)]：
434 | CIAT\Chillers and fancoils\NCH-Y\[ac_power] | [Caption] | Moc akustyczna [dB(A)]: | Sound power level [dB(A)]: |  | Akustische Leistung nach EUROVENT [dB(A)]: |  |  |  | 声功率级[dB(A)]：
490 | CIAT\Chillers and fancoils\NCV300\[ac_power] | [Caption] | Moc akustyczna [dB(A)]: | Sound power level [dB(A)]: |  | Akustische Leistung nach EUROVENT [dB(A)]: |  |  |  | 声功率级[dB(A)]：
703 | CIAT\Chillers and fancoils\UTA-C-H\[ac_power] | [Caption] | Moc akustyczna [dB(A)]: | Sound power level [dB(A)]: |  | Akustische Leistung nach EUROVENT [dB(A)]: |  |  |  | 声功率级[dB(A)]：
598 | CIAT\Chillers and fancoils\UTA-C-I\[ac_power] | [Caption] | Moc akustyczna [dB(A)]: | Sound power level [dB(A)]: |  | Akustische Leistung nach EUROVENT [dB(A)]: |  |  |  | 声功率级[dB(A)]：
755 | CIAT\Chillers and fancoils\UTA-C-U\[ac_power] | [Caption] | Moc akustyczna [dB(A)]: | Sound power level [dB(A)]: |  | Akustische Leistung nach EUROVENT [dB(A)]: |  |  |  | 声功率级[dB(A)]：
650 | CIAT\Chillers and fancoils\UTA-C-Y\[ac_power] | [Caption] | Moc akustyczna [dB(A)]: | Sound power level [dB(A)]: |  | Akustische Leistung nach EUROVENT [dB(A)]: |  |  |  | 声功率级[dB(A)]：
808 | CIAT\Chillers and fancoils\UTA-S\[ac_power] | [Caption] | Moc akustyczna [dB(A)]: | Sound power level [dB(A)]: |  | Akustische Leistung nach EUROVENT [dB(A)]: |  |  |  | 声功率级[dB(A)]：
273 | CIAT\Chillers and fancoils\CH41D\[ac_level] | [Caption] | Poziom ciśnienia akustycznego [dB(A)]: | Sound pressure level [dB(A)]: |  | Raumschallpegel [dB(A)]: |  |  |  | 声压级[dB(A)]：
874 | CIAT\Chillers and fancoils\COADIS\[ac_level] | [Caption] | Poziom ciśnienia akustycznego [dB(A)]: | Sound pressure level [dB(A)]: |  | Raumschallpegel [dB(A)]: |  |  |  | 声压级[dB(A)]：
328 | CIAT\Chillers and fancoils\CV1D\[ac_level] | [Caption] | Poziom ciśnienia akustycznego [dB(A)]: | Sound pressure level [dB(A)]: |  | Raumschallpegel [dB(A)]: |  |  |  | 声压级[dB(A)]：
924 | CIAT\Chillers and fancoils\MELODY\[ac_level] | [Caption] | Poziom ciśnienia akustycznego [dB(A)]: | Sound pressure level [dB(A)]: |  | Raumschallpegel [dB(A)]: |  |  |  | 声压级[dB(A)]：
546 | CIAT\Chillers and fancoils\NCH300\[ac_level] | [Caption] | Poziom ciśnienia akustycznego [dB(A)]: | Sound pressure level [dB(A)]: |  | Raumschallpegel [dB(A)]: |  |  |  | 声压级[dB(A)]：
382 | CIAT\Chillers and fancoils\NCH-I\[ac_level] | [Caption] | Poziom ciśnienia akustycznego [dB(A)]: | Sound pressure level [dB(A)]: |  | Raumschallpegel [dB(A)]: |  |  |  | 声压级[dB(A)]：
436 | CIAT\Chillers and fancoils\NCH-Y\[ac_level] | [Caption] | Poziom ciśnienia akustycznego [dB(A)]: | Sound pressure level [dB(A)]: |  | Raumschallpegel [dB(A)]: |  |  |  | 声压级[dB(A)]：
492 | CIAT\Chillers and fancoils\NCV300\[ac_level] | [Caption] | Poziom ciśnienia akustycznego [dB(A)]: | Sound pressure level [dB(A)]: |  | Raumschallpegel [dB(A)]: |  |  |  | 声压级[dB(A)]：
705 | CIAT\Chillers and fancoils\UTA-C-H\[ac_level] | [Caption] | Poziom ciśnienia akustycznego [dB(A)]: | Sound pressure level [dB(A)]: |  | Raumschallpegel [dB(A)]: |  |  |  | 声压级[dB(A)]：
600 | CIAT\Chillers and fancoils\UTA-C-I\[ac_level] | [Caption] | Poziom ciśnienia akustycznego [dB(A)]: | Sound pressure level [dB(A)]: |  | Raumschallpegel [dB(A)]: |  |  |  | 声压级[dB(A)]：
757 | CIAT\Chillers and fancoils\UTA-C-U\[ac_level] | [Caption] | Poziom cisnienia akustycznego [dB(A)]: | Sound pressure level [dB(A)]: |  | Raumschallpegel [dB(A)]: |  |  |  | 声压级[dB(A)]：
652 | CIAT\Chillers and fancoils\UTA-C-Y\[ac_level] | [Caption] | Poziom ciśnienia akustycznego [dB(A)]: | Sound pressure level [dB(A)]: |  | Raumschallpegel [dB(A)]: |  |  |  | 声压级[dB(A)]：
810 | CIAT\Chillers and fancoils\UTA-S\[ac_level] | [Caption] | Poziom ciśnienia akustycznego [dB(A)]: | Sound pressure level [dB(A)]: |  | Raumschallpegel [dB(A)]: |  |  |  | 声压级[dB(A)]：
266 | CIAT\Chillers and fancoils\CH41D\[system_label] | [Caption] | System: | System: |  | System: |  |  |  | 系统：
867 | CIAT\Chillers and fancoils\COADIS\[system_label] | [Caption] | System: | System: |  | System: |  |  |  | 系统：
321 | CIAT\Chillers and fancoils\CV1D\[system_label] | [Caption] | System: | System: |  | System: |  |  |  | 系统：
918 | CIAT\Chillers and fancoils\MELODY\[system_label] | [Caption] | System: | System: |  | System: |  |  |  | 系统：
538 | CIAT\Chillers and fancoils\NCH300\[system_label] | [Caption] | System: | System: |  | System: |  |  |  | 系统：
374 | CIAT\Chillers and fancoils\NCH-I\[system_label] | [Caption] | System: | System: |  | System: |  |  |  | 系统：
428 | CIAT\Chillers and fancoils\NCH-Y\[system_label] | [Caption] | System: | System: |  | System: |  |  |  | 系统：
484 | CIAT\Chillers and fancoils\NCV300\[system_label] | [Caption] | System: | System: |  | System: |  |  |  | 系统：
697 | CIAT\Chillers and fancoils\UTA-C-H\[system_label] | [Caption] | System: | System: |  | System: |  |  |  | 系统：
592 | CIAT\Chillers and fancoils\UTA-C-I\[system_label] | [Caption] | System: | System: |  | System: |  |  |  | 系统：
749 | CIAT\Chillers and fancoils\UTA-C-U\[system_label] | [Caption] | System: | System: |  | System: |  |  |  | 系统：
644 | CIAT\Chillers and fancoils\UTA-C-Y\[system_label] | [Caption] | System: | System: |  | System: |  |  |  | 系统：
802 | CIAT\Chillers and fancoils\UTA-S\[system_label] | [Caption] | System: | System: |  | System: |  |  |  | 系统：
162 | CIAT\Chillers and fancoils\RXH IXH 10-25\[__cpower] | [Caption] | Moc chłodn. całkowita (Qot) [W]: | Total cooling power (Qot) [W]: |  | Gesamtkühlleistung (Qot) [W]: |  |  |  | 总制冷功率(Qot) [W]：
198 | CIAT\Chillers and fancoils\RXH IXH 30-65\[__cpower] | [Caption] | Moc chłodn. całkowita (Qot) [W]: | Total cooling power (Qot) [W]: |  | Gesamtkühlleistung (Qot) [W]: |  |  |  | 总制冷功率(Qot) [W]：
234 | CIAT\Chillers and fancoils\RXH IXH 80-155\[__cpower] | [Caption] | Moc chłodn. całkowita (Qot) [W]: | Total cooling power (Qot) [W]: |  | Gesamtkühlleistung (Qot) [W]: |  |  |  | 总制冷功率(Qot) [W]：
284 | CIAT\Chillers and fancoils\CH41D\[__cpower] | [Caption] | Moc chłodnicza całkowita [W]: | Total cooling power [W]: |  | Gesamtkühlleistung [W]: |  |  |  | 总制冷功率[W]：
885 | CIAT\Chillers and fancoils\COADIS\[__cpower] | [Caption] | Moc chłodn. całkowita [W]: | Total cooling power [W]: |  | Gesamtkühlleistung [W]: |  |  |  | 总制冷功率[W]：
339 | CIAT\Chillers and fancoils\CV1D\[__cpower] | [Caption] | Moc chłodn. całkowita [W]: | Total cooling power [W]: |  | Gesamtkühlleistung [W]: |  |  |  | 总制冷功率[W]：
935 | CIAT\Chillers and fancoils\MELODY\[__cpower] | [Caption] | Moc chłodn. całkowita [W]: | Total cooling power [W]: |  | Gesamtkühlleistung [W]: |  |  |  | 总制冷功率[W]：
557 | CIAT\Chillers and fancoils\NCH300\[__cpower] | [Caption] | Moc chłodn. całkowita [W]: | Total cooling power [W]: |  | Gesamtkühlleistung [W]: |  |  |  | 总制冷功率[W]：
393 | CIAT\Chillers and fancoils\NCH-I\[__cpower] | [Caption] | Moc chłodn. całkowita [W]: | Total cooling power [W]: |  | Gesamtkühlleistung [W]: |  |  |  | 总制冷功率[W]：
447 | CIAT\Chillers and fancoils\NCH-Y\[__cpower] | [Caption] | Moc chłodn. całkowita [W]: | Total cooling power [W]: |  | Gesamtkühlleistung [W]: |  |  |  | 总制冷功率[W]：
503 | CIAT\Chillers and fancoils\NCV300\[__cpower] | [Caption] | Moc chłodn. całkowita [W]: | Total cooling power [W]: |  | Gesamtkühlleistung [W]: |  |  |  | 总制冷功率[W]：
716 | CIAT\Chillers and fancoils\UTA-C-H\[__cpower] | [Caption] | Moc chłodn. całkowita [W]: | Total cooling power [W]: |  | Gesamtkühlleistung [W]: |  |  |  | 总制冷功率[W]：
611 | CIAT\Chillers and fancoils\UTA-C-I\[__cpower] | [Caption] | Moc chłodn. całkowita [W]: | Total cooling power [W]: |  | Gesamtkühlleistung [W]: |  |  |  | 总制冷功率[W]：
768 | CIAT\Chillers and fancoils\UTA-C-U\[__cpower] | [Caption] | Moc chłodn. całkowita [W]: | Total cooling power [W]: |  | Gesamtkühlleistung [W]: |  |  |  | 总制冷功率[W]：
663 | CIAT\Chillers and fancoils\UTA-C-Y\[__cpower] | [Caption] | Moc chłodn. całkowita [W]: | Total cooling power [W]: |  | Gesamtkühlleistung [W]: |  |  |  | 总制冷功率[W]：
821 | CIAT\Chillers and fancoils\UTA-S\[__cpower] | [Caption] | Moc chłodn. całkowita [W]: | Total cooling power [W]: |  | Gesamtkühlleistung [W]: |  |  |  | 总制冷功率[W]：
151 | CIAT\Chillers and fancoils\RXH IXH 10-25\[typ] | [Caption] | Typ: | Type: |  | Typ: |  |  |  | 类型：
187 | CIAT\Chillers and fancoils\RXH IXH 30-65\[typ] | [Caption] | Typ: | Type: |  | Typ: |  |  |  | 类型：
223 | CIAT\Chillers and fancoils\RXH IXH 80-155\[typ] | [Caption] | Typ: | Type: |  | Typ: |  |  |  | 类型：
248 | CIAT\Chillers and fancoils\CH41D | [Caption] | Urządzenie | Unit |  | Gerät |  |  |  | 单位
850 | CIAT\Chillers and fancoils\COADIS | [Caption] | Urządzenie | Unit |  | Gerät |  |  |  | 单位
303 | CIAT\Chillers and fancoils\CV1D | [Caption] | Urządzenie | Unit |  | Gerät |  |  |  | 单位
903 | CIAT\Chillers and fancoils\MELODY | [Caption] | Urządzenie | Unit |  | Gerät |  |  |  | 单位
520 | CIAT\Chillers and fancoils\NCH300 | [Caption] | Urządzenie | Unit |  | Gerät |  |  |  | 单位
358 | CIAT\Chillers and fancoils\NCH-I | [Caption] | Urządzenie | Unit |  | Gerät |  |  |  | 单位
412 | CIAT\Chillers and fancoils\NCH-Y | [Caption] | Urządzenie | Unit |  | Gerät |  |  |  | 单位
466 | CIAT\Chillers and fancoils\NCV300 | [Caption] | Urządzenie | Unit |  | Gerät |  |  |  | 单位
680 | CIAT\Chillers and fancoils\UTA-C-H | [Caption] | Urządzenie | Unit |  | Gerät |  |  |  | 单位
574 | CIAT\Chillers and fancoils\UTA-C-I | [Caption] | Urządzenie | Unit |  | Gerät |  |  |  | 单位
733 | CIAT\Chillers and fancoils\UTA-C-U | [Caption] | Urządzenie | Unit |  | Gerät |  |  |  | 单位
628 | CIAT\Chillers and fancoils\UTA-C-Y | [Caption] | Urządzenie | Unit |  | Gerät |  |  |  | 单位
785 | CIAT\Chillers and fancoils\UTA-S | [Caption] | Urządzenie | Unit |  | Gerät |  |  |  | 单位
117 | CIAT\Chillers and fancoils\LX\[ver] | [Caption] | Wersja: | Version: |  | Version: |  |  |  | 版本：
166 | CIAT\Chillers and fancoils\RXH IXH 10-25\[Va] | [Caption] | Strumień przepł. pow. (Va) [m3/h]: | Volume airflow (Va) [m3/h]: |  | Luftvolumenstrom (Va) [m3/h]: |  |  |  | 气流量(Va) [m3/h]：
202 | CIAT\Chillers and fancoils\RXH IXH 30-65\[Va] | [Caption] | Strumień przepł. pow. (Va) [m3/h]: | Volume airflow (Va) [m3/h]: |  | Luftvolumenstrom (Va) [m3/h]: |  |  |  | 气流量(Va) [m3/h]：
238 | CIAT\Chillers and fancoils\RXH IXH 80-155\[Va] | [Caption] | Strumień przepł. pow. (Va) [m3/h]: | Volume airflow (Va) [m3/h]: |  | Luftvolumenstrom (Va) [m3/h]: |  |  |  | 气流量(Va) [m3/h]：
270 | CIAT\Chillers and fancoils\CH41D\[airflow] | [Caption] | Przepływ objętościowy powietrza [m3/h]: | Volume airflow [m3/h]: |  | Luftvolumenstrom [m3/h]: |  |  |  | 气流量[m3/h]：
871 | CIAT\Chillers and fancoils\COADIS\[airflow] | [Caption] | Przepływ obj. powietrza [m3/h]: | Volume airflow [m3/h]: |  | Luftvolumenstrom [m3/h]: |  |  |  | 气流量[m3/h]：
325 | CIAT\Chillers and fancoils\CV1D\[airflow] | [Caption] | Przepływ objętościowy powietrza [m3/h]: | Volume airflow [m3/h]: |  | Luftvolumenstrom [m3/h]: |  |  |  | 气流量[m3/h]：
921 | CIAT\Chillers and fancoils\MELODY\[airflow] | [Caption] | Przepływ obj. powietrza [m3/h]: | Volume airflow [m3/h]: |  | Luftvolumenstrom [m3/h]: |  |  |  | 气流量[m3/h]：
542 | CIAT\Chillers and fancoils\NCH300\[airflow] | [Caption] | Przepływ obj. powietrza [m3/h]: | Volume airflow [m3/h]: |  | Luftvolumenstrom [m3/h]: |  |  |  | 气流量[m3/h]：
378 | CIAT\Chillers and fancoils\NCH-I\[airflow] | [Caption] | Przepływ obj. powietrza [m3/h]: | Volume airflow [m3/h]: |  | Luftvolumenstrom [m3/h]: |  |  |  | 气流量[m3/h]：
432 | CIAT\Chillers and fancoils\NCH-Y\[airflow] | [Caption] | Przepływ obj. powietrza [m3/h]: | Volume airflow [m3/h]: |  | Luftvolumenstrom [m3/h]: |  |  |  | 气流量[m3/h]：
488 | CIAT\Chillers and fancoils\NCV300\[airflow] | [Caption] | Przepływ obj. powietrza [m3/h]: | Volume airflow [m3/h]: |  | Luftvolumenstrom [m3/h]: |  |  |  | 气流量[m3/h]：
701 | CIAT\Chillers and fancoils\UTA-C-H\[airflow] | [Caption] | Przepływ obj. powietrza [m3/h]: | Volume airflow [m3/h]: |  | Luftvolumenstrom [m3/h]: |  |  |  | 气流量[m3/h]：
596 | CIAT\Chillers and fancoils\UTA-C-I\[airflow] | [Caption] | Przepływ obj. powietrza [m3/h]: | Volume airflow [m3/h]: |  | Luftvolumenstrom [m3/h]: |  |  |  | 气流量[m3/h]：
753 | CIAT\Chillers and fancoils\UTA-C-U\[airflow] | [Caption] | Przepływ obj. powietrza [m3/h]: | Volume airflow [m3/h]: |  | Luftvolumenstrom [m3/h]: |  |  |  | 气流量[m3/h]：
648 | CIAT\Chillers and fancoils\UTA-C-Y\[airflow] | [Caption] | Przepływ obj. powietrza [m3/h]: | Volume airflow [m3/h]: |  | Luftvolumenstrom [m3/h]: |  |  |  | 气流量[m3/h]：
806 | CIAT\Chillers and fancoils\UTA-S\[airflow] | [Caption] | Przepływ obj. powietrza [m3/h]: | Volume airflow [m3/h]: |  | Luftvolumenstrom [m3/h]: |  |  |  | 气流量[m3/h]：
288 | CIAT\Chillers and fancoils\CH41D\[fluid_fl_c] | [Caption] | Strumień obj. cieczy [m3/h]: | Volume flow of fluid [m3/h]: |  | Mediumvolumenstrom [m3/h]: |  |  |  | 流体流量[m3/h]：
293 | CIAT\Chillers and fancoils\CH41D\[fluid_fl_h] | [Caption] | Strumień obj. cieczy [m3/h]: | Volume flow of fluid [m3/h]: |  | Mediumvolumenstrom [m3/h]: |  |  |  | 流体流量[m3/h]：
889 | CIAT\Chillers and fancoils\COADIS\[fluid_fl_c] | [Caption] | Strumień obj. cieczy [m3/h]: | Volume flow of fluid [m3/h]: |  | Mediumvolumenstrom [m3/h]: |  |  |  | 流体流量[m3/h]：
894 | CIAT\Chillers and fancoils\COADIS\[fluid_fl_h] | [Caption] | Strumień obj. cieczy [m3/h]: | Volume flow of fluid [m3/h]: |  | Mediumvolumenstrom [m3/h]: |  |  |  | 流体流量[m3/h]：
343 | CIAT\Chillers and fancoils\CV1D\[fluid_fl_c] | [Caption] | Strumień obj. cieczy [m3/h]: | Volume flow of fluid [m3/h]: |  | Mediumvolumenstrom [m3/h]: |  |  |  | 流体流量[m3/h]：
348 | CIAT\Chillers and fancoils\CV1D\[fluid_fl_h] | [Caption] | Strumień obj. cieczy [m3/h]: | Volume flow of fluid [m3/h]: |  | Mediumvolumenstrom [m3/h]: |  |  |  | 流体流量[m3/h]：
939 | CIAT\Chillers and fancoils\MELODY\[fluid_fl_c] | [Caption] | Strumień obj. cieczy [m3/h]: | Volume flow of fluid [m3/h]: |  | Mediumvolumenstrom [m3/h]: |  |  |  | 流体流量[m3/h]：
944 | CIAT\Chillers and fancoils\MELODY\[fluid_fl_h] | [Caption] | Strumień obj. cieczy [m3/h]: | Volume flow of fluid [m3/h]: |  | Mediumvolumenstrom [m3/h]: |  |  |  | 流体流量[m3/h]：
561 | CIAT\Chillers and fancoils\NCH300\[fluid_fl_c] | [Caption] | Strumień obj. cieczy [m3/h]: | Volume flow of fluid [m3/h]: |  | Mediumvolumenstrom [m3/h]: |  |  |  | 流体流量[m3/h]：
566 | CIAT\Chillers and fancoils\NCH300\[fluid_fl_h] | [Caption] | Strumień obj. cieczy [m3/h]: | Volume flow of fluid [m3/h]: |  | Mediumvolumenstrom [m3/h]: |  |  |  | 流体流量[m3/h]：
397 | CIAT\Chillers and fancoils\NCH-I\[fluid_fl_c] | [Caption] | Strumień obj. cieczy [m3/h]: | Volume flow of fluid [m3/h]: |  | Mediumvolumenstrom [m3/h]: |  |  |  | 流体流量[m3/h]：
402 | CIAT\Chillers and fancoils\NCH-I\[fluid_fl_h] | [Caption] | Strumień obj. cieczy [m3/h]: | Volume flow of fluid [m3/h]: |  | Mediumvolumenstrom [m3/h]: |  |  |  | 流体流量[m3/h]：
451 | CIAT\Chillers and fancoils\NCH-Y\[fluid_fl_c] | [Caption] | Strumień obj. cieczy [m3/h]: | Volume flow of fluid [m3/h]: |  | Mediumvolumenstrom [m3/h]: |  |  |  | 流体流量[m3/h]：
456 | CIAT\Chillers and fancoils\NCH-Y\[fluid_fl_h] | [Caption] | Strumień obj. cieczy [m3/h]: | Volume flow of fluid [m3/h]: |  | Mediumvolumenstrom [m3/h]: |  |  |  | 流体流量[m3/h]：
507 | CIAT\Chillers and fancoils\NCV300\[fluid_fl_c] | [Caption] | Strumień obj. cieczy [m3/h]: | Volume flow of fluid [m3/h]: |  | Mediumvolumenstrom [m3/h]: |  |  |  | 流体流量[m3/h]：
512 | CIAT\Chillers and fancoils\NCV300\[fluid_fl_h] | [Caption] | Strumień obj. cieczy [m3/h]: | Volume flow of fluid [m3/h]: |  | Mediumvolumenstrom [m3/h]: |  |  |  | 流体流量[m3/h]：
720 | CIAT\Chillers and fancoils\UTA-C-H\[fluid_fl_c] | [Caption] | Strumień obj. cieczy [m3/h]: | Volume flow of fluid [m3/h]: |  | Mediumvolumenstrom [m3/h]: |  |  |  | 流体流量[m3/h]：
725 | CIAT\Chillers and fancoils\UTA-C-H\[fluid_fl_h] | [Caption] | Strumień obj. cieczy [m3/h]: | Volume flow of fluid [m3/h]: |  | Mediumvolumenstrom [m3/h]: |  |  |  | 流体流量[m3/h]：
620 | CIAT\Chillers and fancoils\UTA-C-I\[fluid_fl_h] | [Caption] | Strumień obj. cieczy [m3/h]: | Volume flow of fluid [m3/h]: |  | Mediumvolumenstrom [m3/h]: |  |  |  | 流体流量[m3/h]：
772 | CIAT\Chillers and fancoils\UTA-C-U\[fluid_fl_c] | [Caption] | Strumień obj. cieczy [m3/h]: | Volume flow of fluid [m3/h]: |  | Mediumvolumenstrom [m3/h]: |  |  |  | 流体流量[m3/h]：
777 | CIAT\Chillers and fancoils\UTA-C-U\[fluid_fl_h] | [Caption] | Strumień obj. cieczy [m3/h]: | Volume flow of fluid [m3/h]: |  | Mediumvolumenstrom [m3/h]: |  |  |  | 流体流量[m3/h]：
667 | CIAT\Chillers and fancoils\UTA-C-Y\[fluid_fl_c] | [Caption] | Strumień obj. cieczy [m3/h]: | Volume flow of fluid [m3/h]: |  | Mediumvolumenstrom [m3/h]: |  |  |  | 流体流量[m3/h]：
672 | CIAT\Chillers and fancoils\UTA-C-Y\[fluid_fl_h] | [Caption] | Strumień obj. cieczy [m3/h]: | Volume flow of fluid [m3/h]: |  | Mediumvolumenstrom [m3/h]: |  |  |  | 流体流量[m3/h]：
825 | CIAT\Chillers and fancoils\UTA-S\[fluid_fl_c] | [Caption] | Strumień obj. cieczy [m3/h]: | Volume flow of fluid [m3/h]: |  | Mediumvolumenstrom [m3/h]: |  |  |  | 流体流量[m3/h]：
830 | CIAT\Chillers and fancoils\UTA-S\[fluid_fl_h] | [Caption] | Strumień obj. cieczy [m3/h]: | Volume flow of fluid [m3/h]: |  | Mediumvolumenstrom [m3/h]: |  |  |  | 流体流量[m3/h]：
615 | CIAT\Chillers and fancoils\UTA-C-I\[fluid_fl_c] | [Caption] | Strumień obj. cieczy [m3/h]: | Volume flow of medium [m3/h]: |  | Mediumvolumenstrom [m3/h]: |  |  |  | 介质流量[m3/h]：
121 | CIAT\Chillers and fancoils\LX\[mass] | [Caption] | Ciężar [kg]: | Weight [kg]: |  | Gewicht [kg]: |  |  |  | 重量[kg]：
157 | CIAT\Chillers and fancoils\RXH IXH 10-25\[mass] | [Caption] | Ciężar [kg]: | Weight [kg]: |  | Gewicht [kg]: |  |  |  | 重量[kg]：
193 | CIAT\Chillers and fancoils\RXH IXH 30-65\[mass] | [Caption] | Ciężar [kg]: | Weight [kg]: |  | Gewicht [kg]: |  |  |  | 重量[kg]：
229 | CIAT\Chillers and fancoils\RXH IXH 80-155\[mass] | [Caption] | Ciężar [kg]: | Weight [kg]: |  | Gewicht [kg]: |  |  |  | 重量[kg]：
148 | CIAT\Chillers and fancoils\RXH IXH 10-25 | [Descr] |  | A=%A; B=%B; C=%C;
184 | CIAT\Chillers and fancoils\RXH IXH 30-65 | [Descr] |  | A=%A; B=%B; C=%C;
220 | CIAT\Chillers and fancoils\RXH IXH 80-155 | [Descr] |  | A=%A; B=%B; C=%C;
258 | CIAT\Chillers and fancoils\CH41D | [Descr] | A=%A; B=%B; C=%C; System=%system_label%(; Temp. pow. recyrkulacyjnego [lato] [°C]=r_air_t_c)%(; Wilgotność pow. recyrkulacyjnego [lato][%]=r_air_h_c)%(; Temp. pow. świeżego [lato]=f_air_t_c)%(; Wilgotność pow. świeżego [lato]=f_air_h_c)%(; Moc chłodnicza całk.=__cpower)%(; Typ cieczy chłodzącej=cm_type)%(; Temp. cieczy chłodzącej=fluid_t_in_c)%(; Moc grzewcza [W]=__hpower)%(; Moc grzałki elektr. [W]=%el_h_pow); | A=%A; B=%B; C=%C; System=%system_label%(; Recycled air temp. [summer] [°C]=r_air_t_c)%(; Recycled air humidity [summer] [%]=r_air_h_c)%(; Fresh air inlet temp.[summer] [°C]=f_air_t_c)%(; Fresh air humidity [summer] [%]=f_air_h_c)%(; Total cooling power [W]=__cpower)%(; Cooling fluid type=cm_type)%(; Cooling fluid inlet temp.[°C]=fluid_t_in_c)%(; Heating power [W]=__hpower)%(; Power of electrical heater [W]=el_h_pow); | [5 empty] | A=%A; B=%B; C=%C; 系统=%system_label%(; 循环空气温度[夏天] [°C]=r_air_t_c)%(;循环空气湿度[夏天] [%]=r_air_h_c)%(; 新鲜空气 进口温度[夏天] [°C]=f_air_t_c)%(;新鲜空气湿度[夏天] [%]=f_air_h_c)%(;总制冷功率[W]=__cpower)%(;冷却液类型=cm_type)%(;冷却液进口温度[°C]=fluid_t_in_c)%(;加热功率[W]=__hpower)%(;电热器功率[W]=el_h_pow)；
313 | CIAT\Chillers and fancoils\CV1D | [Descr] | A=%A; B=%B; C=%C; System=%system_label%(; Temp. pow. recyrkulacyjnego [lato] [°C]=r_air_t_c)%(; Wilgotność pow. recyrkulacyjnego [lato] [%]=r_air_h_c)%(; Temp. pow. świeżego [lato]=f_air_t_c)%(; Wilgotność pow. świeżego [lato]=f_air_h_c)%(; Moc chłodnicza całk.=__cpower)%(; Typ cieczy chłodzącej=cm_type)%(; Temp. cieczy chłodzącej [°C]=fluid_t_in_c)%(; Moc grzewcza [W]=__hpower)%(; Moc grzałki elektr.[W]=el_h_pow); | A=%A; B=%B; C=%C; System=%system_label%(; Recycled air temp. [summer] [°C]=r_air_t_c)%(; Recycled air humidity [summer] [%]=r_air_h_c)%(; Fresh air inlet temp.[summer] [°C]=f_air_t_c)%(; Fresh air humidity [summer] [%]=f_air_h_c)%(; Total cooling power [W]=__cpower)%(; Cooling fluid type=cm_type)%(; Cooling fluid inlet temp.[°C]=fluid_t_in_c)%(; Heating power [W]=__hpower)%(; Power of electrical heater [W]=el_h_pow); | [5 empty] | A=%A; B=%B; C=%C; 系统=%system_label%(; 循环空气温度[夏天] [°C]=r_air_t_c)%(;循环空气湿度[夏天] [%]=r_air_h_c)%(; 新鲜空气 进口温度[夏天] [°C]=f_air_t_c)%(;新鲜空气湿度[夏天] [%]=f_air_h_c)%(;总制冷功率[W]=__cpower)%(;冷却液类型=cm_type)%(;冷却液进口温度[°C]=fluid_t_in_c)%(;加热功率[W]=__hpower)%(;电热器功率[W]=el_h_pow)；
530 | CIAT\Chillers and fancoils\NCH300 | [Descr] | A=%A; B=%B; C=%C; System=%system_label%(; Temp. pow. recyrkulacyjnego [lato] [°C]=r_air_t_c)%(; Wilgotność pow. recyrkulacyjnego [lato] [%]=r_air_h_c)%(; Temp. pow. świeżego [lato]=f_air_t_c)%(; Wilgotność pow. świeżego [lato]=f_air_h_c)%(; Moc chłodnicza całk.=__cpower)%(; Typ cieczy chłodzącej=cm_type)%(; Temp. cieczy chłodzącej [°C]=fluid_t_in_c)%(; Moc grzewcza [W]=__hpower)%(; Moc grzałki elektr. [W]=el_h_pow); | A=%A; B=%B; C=%C; System=%system_label%(; Recycled air temp. [summer] [°C]=r_air_t_c)%(; Recycled air humidity [summer] [%]=r_air_h_c)%(; Fresh air inlet temp.[summer] [°C]=f_air_t_c)%(; Fresh air humidity [summer] [%]=f_air_h_c)%(; Total cooling power [W]=__cpower)%(; Cooling fluid type=cm_type)%(; Cooling fluid inlet temp.[°C]=fluid_t_in_c)%(; Heating power [W]=__hpower)%(; Power of electrical heater [W]=el_h_pow); | [5 empty] | A=%A; B=%B; C=%C; 系统=%system_label%(; 循环空气温度[夏天] [°C]=r_air_t_c)%(;循环空气湿度[夏天] [%]=r_air_h_c)%(; 新鲜空气 进口温度[夏天] [°C]=f_air_t_c)%(;新鲜空气湿度[夏天] [%]=f_air_h_c)%(;总制冷功率[W]=__cpower)%(;冷却液类型=cm_type)%(;冷却液进口温度[°C]=fluid_t_in_c)%(;加热功率[W]=__hpower)%(;电热器功率[W]=el_h_pow)；
476 | CIAT\Chillers and fancoils\NCV300 | [Descr] | A=%A; B=%B; C=%C; System=%system_label%(; Temp. pow. recyrkulacyjnego [lato] [°C]=r_air_t_c)%(; Wilgotność pow. recyrkulacyjnego [lato] [%]=r_air_h_c)%(; Temp. pow. świeżego [lato]=f_air_t_c)%(; Wilgotność pow. świeżego [lato]=f_air_h_c)%(; Moc chłodnicza całk.=__cpower)%(; Typ cieczy chłodzącej=cm_type)%(; Temp. cieczy chłodzącej [°C]=fluid_t_in_c)%(; Moc grzewcza [W]=__hpower)%(; Moc grzałki elektr.[W]=el_h_pow); | A=%A; B=%B; C=%C; System=%system_label%(; Recycled air temp. [summer] [°C]=r_air_t_c)%(; Recycled air humidity [summer] [%]=r_air_h_c)%(; Fresh air inlet temp.[summer] [°C]=f_air_t_c)%(; Fresh air humidity [summer] [%]=f_air_h_c)%(; Total cooling power [W]=__cpower)%(; Cooling fluid type=cm_type)%(; Cooling fluid inlet temp.[°C]=fluid_t_in_c)%(; Heating power [W]=__hpower)%(; Power of electrical heater [W]=el_h_pow); | [5 empty] | A=%A; B=%B; C=%C; 系统=%system_label%(; 循环空气温度[夏天] [°C]=r_air_t_c)%(;循环空气湿度[夏天] [%]=r_air_h_c)%(; 新鲜空气 进口温度[夏天] [°C]=f_air_t_c)%(;新鲜空气湿度[夏天] [%]=f_air_h_c)%(;总制冷功率[W]=__cpower)%(;冷却液类型=cm_type)%(;冷却液进口温度[°C]=fluid_t_in_c)%(;加热功率[W]=__hpower)%(;电热器功率[W]=el_h_pow)；
690 | CIAT\Chillers and fancoils\UTA-C-H | [Descr] | A=%A; D=%D; System=%system_label%(; Temp. pow. recyrkulacyjnego [lato] [°C]=r_air_t_c)%(; Wilgotność pow. recyrkulacyjnego [lato] [%]=r_air_h_c)%(; Temp. pow. świeżego [lato]=f_air_t_c)%(; Wilgotność pow. świeżego [lato]=f_air_h_c)%(; Moc chłodnicza całk.=__cpower)%(; Typ cieczy chłodzącej=cm_type)%(; Temp. cieczy chłodzącej [°C]=fluid_t_in_c)%(; Moc grzewcza [W]=__hpower)%(; Moc grzałki elektr. [W]=el_h_pow); | A=%A; D=%D; System=%system_label%(; Recycled air temp. [summer] [°C]=r_air_t_c)%(; Recycled air humidity [summer] [%]=r_air_h_c)%(; Fresh air inlet temp.[summer] [°C]=f_air_t_c)%(; Fresh air humidity [summer] [%]=f_air_h_c)%(; Total cooling power [W]=__cpower)%(; Cooling fluid type=cm_type)%(; Cooling fluid inlet temp.[°C]=fluid_t_in_c)%(; Heating power [W]=__hpower)%(; Power of electrical heater [W]=el_h_pow); | [5 empty] | A=%A; D=%D; 系统=%system_label%(; 循环空气温度[夏天] [°C]=r_air_t_c)%(;循环空气湿度[夏天] [%]=r_air_h_c)%(; 新鲜空气 进口温度[夏天] [°C]=f_air_t_c)%(;新鲜空气湿度[夏天] [%]=f_air_h_c)%(;总制冷功率[W]=__cpower)%(;冷却液类型=cm_type)%(;冷却液进口温度[°C]=fluid_t_in_c)%(;加热功率[W]=__hpower)%(;电热器功率[W]=el_h_pow)；
584 | CIAT\Chillers and fancoils\UTA-C-I | [Descr] | A=%A; G=%G; F=%F; System=%system_label%(; Temp. pow. recyrkulacyjnego [lato] [°C]=r_air_t_c)%(; Wilgotność pow. recyrkulacyjnego [lato] [%]=r_air_h_c)%(; Temp. pow. świeżego [lato]=f_air_t_c)%(; Wilgotność pow. świeżego [lato]=f_air_h_c)%(; Moc chłodnicza całk.=__cpower)%(; Typ cieczy chłodzącej=cm_type)%(; Temp. cieczy chłodzącej [°C]=fluid_t_in_c)%(; Moc grzewcza [W]=__hpower)%(; Moc grzałki elektr. [W]=el_h_pow); | A=%A; G=%G; F=%F; System=%system_label%(; Recycled air temp. [summer] [°C]=r_air_t_c)%(; Recycled air humidity [summer] [%]=r_air_h_c)%(; Fresh air inlet temp.[summer] [°C]=f_air_t_c)%(; Fresh air humidity [summer] [%]=f_air_h_c)%(; Total cooling power [W]=__cpower)%(; Cooling fluid type=cm_type)%(; Cooling fluid inlet temp.[°C]=fluid_t_in_c)%(; Heating power [W]=__hpower)%(; Power of electrical heater [W]=el_h_pow); | [5 empty] | A=%A; G=%G; F=%F; 系统=%system_label%(; 循环空气温度[夏天] [°C]=r_air_t_c)%(;循环空气湿度[夏天] [%]=r_air_h_c)%(; 新鲜空气 进口温度[夏天] [°C]=f_air_t_c)%(;新鲜空气湿度[夏天] [%]=f_air_h_c)%(;总制冷功率[W]=__cpower)%(;冷却液类型=cm_type)%(;冷却液进口温度[°C]=fluid_t_in_c)%(;加热功率[W]=__hpower)%(;电热器功率[W]=el_h_pow)；
638 | CIAT\Chillers and fancoils\UTA-C-Y | [Descr] | A=%A; G=%G; F=%F; System=%system_label%(; Temp. pow. recyrkulacyjnego [lato] [°C]=r_air_t_c)%(; Wilgotność pow. recyrkulacyjnego [lato] [%]=r_air_h_c)%(; Temp. pow. świeżego [lato]=f_air_t_c)%(; Wilgotność pow. świeżego [lato]=f_air_h_c)%(; Moc chłodnicza całk.=__cpower)%(; Typ cieczy chłodzącej=cm_type)%(; Temp. cieczy chłodzącej [°C]=fluid_t_in_c)%(; Moc grzewcza [W]=__hpower)%(; Moc grzałki elektr. [W]=el_h_pow); | A=%A; G=%G; F=%F; System=%system_label%(; Recycled air temp. [summer] [°C]=r_air_t_c)%(; Recycled air humidity [summer] [%]=r_air_h_c)%(; Fresh air inlet temp.[summer] [°C]=f_air_t_c)%(; Fresh air humidity [summer] [%]=f_air_h_c)%(; Total cooling power [W]=__cpower)%(; Cooling fluid type=cm_type)%(; Cooling fluid inlet temp.[°C]=fluid_t_in_c)%(; Heating power [W]=__hpower)%(; Power of electrical heater [W]=el_h_pow); | [5 empty] | A=%A; G=%G; F=%F; 系统=%system_label%(; 循环空气温度[夏天] [°C]=r_air_t_c)%(;循环空气湿度[夏天] [%]=r_air_h_c)%(; 新鲜空气 进口温度[夏天] [°C]=f_air_t_c)%(;新鲜空气湿度[夏天] [%]=f_air_h_c)%(;总制冷功率[W]=__cpower)%(;冷却液类型=cm_type)%(;冷却液进口温度[°C]=fluid_t_in_c)%(;加热功率[W]=__hpower)%(;电热器功率[W]=el_h_pow)；
114 | CIAT\Chillers and fancoils\LX | [Descr] | A=%A; H=%H; L=%L; Masa=%mass | A=%A; H=%H; L=%L; Weight=%mass | [5 empty] | A=%A; H=%H; L=%L; 重量=%mass
743 | CIAT\Chillers and fancoils\UTA-C-U | [Descr] | A=%A; System=%system_label%(; Temp. pow. recyrkulacyjnego [lato] [°C]=r_air_t_c)%(; Wilgotność pow. recyrkulacyjnego [lato] [%]=r_air_h_c)%(; Temp. pow. świeżego [lato]=f_air_t_c)%(; Wilgotność pow. świeżego [lato]=f_air_h_c)%(; Moc chłodnicza całk.=__cpower)%(; Typ cieczy chłodzącej=cm_type)%(; Temp. cieczy chłodzącej [°C]=fluid_t_in_c)%(; Moc grzewcza [W]=__hpower)%(; Moc grzałki elektr. [W]=el_h_pow); | A=%A; System=%system_label%(; Recycled air temp. [summer] [°C]=r_air_t_c)%(; Recycled air humidity [summer] [%]=r_air_h_c)%(; Fresh air inlet temp.[summer] [°C]=f_air_t_c)%(; Fresh air humidity [summer] [%]=f_air_h_c)%(; Total cooling power [W]=__cpower)%(; Cooling fluid type=cm_type)%(; Cooling fluid inlet temp.[°C]=fluid_t_in_c)%(; Heating power [W]=__hpower)%(; Power of electrical heater [W]=el_h_pow); | [5 empty] | A=%A; 系统=%system_label%(; 循环空气温度[夏天] [°C]=r_air_t_c)%(;循环空气湿度[夏天] [%]=r_air_h_c)%(; 新鲜空气 进口温度[夏天] [°C]=f_air_t_c)%(;新鲜空气湿度[夏天] [%]=f_air_h_c)%(;总制冷功率[W]=__cpower)%(;冷却液类型=cm_type)%(;冷却液进口温度[°C]=fluid_t_in_c)%(;加热功率[W]=__hpower)%(;电热器功率[W]=el_h_pow)；
368 | CIAT\Chillers and fancoils\NCH-I | [Descr] | AF=%AF; System=%system_label%(; Temp. pow. recyrkulacyjnego [lato] [°C]=r_air_t_c)%(; Wilgotność pow. recyrkulacyjnego [lato] [%]=r_air_h_c)%(; Temp. pow. świeżego [lato]=f_air_t_c)%(; Wilgotność pow. świeżego [lato]=f_air_h_c)%(; Moc chłodnicza całk.=__cpower)%(; Typ cieczy chłodzącej=cm_type)%(; Temp. cieczy chłodzącej [°C]=fluid_t_in_c)%(; Moc grzewcza [W]=__hpower)%(; Moc grzałki elektr. [W]=el_h_pow); | AF=%AF; System=%system_label%(; Recycled air temp. [summer] [°C]=r_air_t_c)%(; Recycled air humidity [summer] [%]=r_air_h_c)%(; Fresh air inlet temp.[summer] [°C]=f_air_t_c)%(; Fresh air humidity [summer] [%]=f_air_h_c)%(; Total cooling power [W]=__cpower)%(; Cooling fluid type=cm_type)%(; Cooling fluid inlet temp.[°C]=fluid_t_in_c)%(; Heating power [W]=__hpower)%(; Power of electrical heater [W]=el_h_pow); | [5 empty] | AF=%AF; 系统=%system_label%(; 循环空气温度[夏天] [°C]=r_air_t_c)%(;循环空气湿度[夏天] [%]=r_air_h_c)%(; 新鲜空气 进口温度[夏天] [°C]=f_air_t_c)%(;新鲜空气湿度[夏天] [%]=f_air_h_c)%(;总制冷功率[W]=__cpower)%(;冷却液类型=cm_type)%(;冷却液进口温度[°C]=fluid_t_in_c)%(;加热功率[W]=__hpower)%(;电热器功率[W]=el_h_pow)；
422 | CIAT\Chillers and fancoils\NCH-Y | [Descr] | AF=%AF; System=%system_label%(; Temp. pow. recyrkulacyjnego [lato] [°C]=r_air_t_c)%(; Wilgotność pow. recyrkulacyjnego [lato] [%]=r_air_h_c)%(; Temp. pow. świeżego [lato]=f_air_t_c)%(; Wilgotność pow. świeżego [lato]=f_air_h_c)%(; Moc chłodnicza całk.=__cpower)%(; Typ cieczy chłodzącej=cm_type)%(; Temp. cieczy chłodzącej [°C]=fluid_t_in_c)%(; Moc grzewcza [W]=__hpower)%(; Moc grzałki elektr.[W]=el_h_pow); | AF=%AF; System=%system_label%(; Recycled air temp. [summer] [°C]=r_air_t_c)%(; Recycled air humidity [summer] [%]=r_air_h_c)%(; Fresh air inlet temp.[summer] [°C]=f_air_t_c)%(; Fresh air humidity [summer] [%]=f_air_h_c)%(; Total cooling power [W]=__cpower)%(; Cooling fluid type=cm_type)%(; Cooling fluid inlet temp.[°C]=fluid_t_in_c)%(; Heating power [W]=__hpower)%(; Power of electrical heater [W]=el_h_pow); | [5 empty] | AF=%AF; 系统=%system_label%(; 循环空气温度[夏天] [°C]=r_air_t_c)%(;循环空气湿度[夏天] [%]=r_air_h_c)%(; 新鲜空气 进口温度[夏天] [°C]=f_air_t_c)%(;新鲜空气湿度[夏天] [%]=f_air_h_c)%(;总制冷功率[W]=__cpower)%(;冷却液类型=cm_type)%(;冷却液进口温度[°C]=fluid_t_in_c)%(;加热功率[W]=__hpower)%(;电热器功率[W]=el_h_pow)；
795 | CIAT\Chillers and fancoils\UTA-S | [Descr] | C=%C; E=%E; System=%system_label%(; Temp. pow. recyrkulacyjnego [lato] [°C]=r_air_t_c)%(; Wilgotność pow. recyrkulacyjnego [lato] [%]=r_air_h_c)%(; Temp. pow. świeżego [lato]=f_air_t_c)%(; Wilgotność pow. świeżego [lato]=f_air_h_c)%(; Moc chłodnicza całk.=__cpower)%(; Typ cieczy chłodzącej=cm_type)%(; Temp. cieczy chłodzącej [°C]=fluid_t_in_c)%(; Moc grzewcza [W]=__hpower)%(; Moc grzałki elektr. [W]=el_h_pow); | C=%C; E=%E; System=%system_label%(; Recycled air temp. [summer] [°C]=r_air_t_c)%(; Recycled air humidity [summer] [%]=r_air_h_c)%(; Fresh air inlet temp.[summer] [°C]=f_air_t_c)%(; Fresh air humidity [summer] [%]=f_air_h_c)%(; Total cooling power [W]=__cpower)%(; Cooling fluid type=cm_type)%(; Cooling fluid inlet temp.[°C]=fluid_t_in_c)%(; Heating power [W]=__hpower)%(; Power of electrical heater [W]=el_h_pow); | [5 empty] | C=%C; E=%E; 系统=%system_label%(; 循环空气温度[夏天] [°C]=r_air_t_c)%(;循环空气湿度[夏天] [%]=r_air_h_c)%(; 新鲜空气 进口温度[夏天] [°C]=f_air_t_c)%(;新鲜空气湿度[夏天] [%]=f_air_h_c)%(;总制冷功率[W]=__cpower)%(;冷却液类型=cm_type)%(;冷却液进口温度[°C]=fluid_t_in_c)%(;加热功率[W]=__hpower)%(;电热器功率[W]=el_h_pow)；
914 | CIAT\Chillers and fancoils\MELODY | [Descr] | Klimakonwektor kasetonowy fabrycznie wyposażony w pompkę kondensatu, taca pod zawory regulacyjne, króćce wymienników zakończone złączką do bezpośredniego podłączenia zaworów o rozstawie 40mm, pełna zamknięta skrzynka elektryczna, możliwych do wyboru 5 prędkości wentylatora. UWAGA: parametry techniczne urządzenia podano dla wybranej prędkości roboczej (średniej) wentylatora; | Cassette fan coil unit with condensate draining pump, Condensates recovery tray under valves, hydraulic connectors of coils piping with 40mm between axis ready to install valves, closed electrical box, available 5 speeds of the fan. ATTENTION: technical parameters are given for selected working (medium) fan speed of the unit; | [5 empty] | 嵌入式风机盘管机组带有冷凝液排泄泵，冷凝液回收盘位于阀下，盘管的液压连接器在准备安装的轴的阀之间留有40mm，封闭的电气盒，可提供五种风扇速度。 注意： 针对所选的机组工作（介质）风扇速度给出了技术参数；
861 | CIAT\Chillers and fancoils\COADIS | [Descr] | Klimakonwektor kasetonowy ze zintegrowanym nawiewnikiem kierunkowym. Niezależnie regulowane dysze umożliwiają dowolne kształtowanie strugi powietrza nawiewanego. Zamontowane i zapewniające dostęp po stronie inspekcyjnej klimakonwektora: króćce wymienników zakończone złączką do bezpośredniego podłączenia zaworów o rozstawie 40mm, pełna zamknięta skrzynka elektryczna z szyną DIN, izolowana taca pod wymiennikami ciepła sięgająca pod zawory regulacyjne; filtr powietrza klasy G3, możliwych do wyboru 7 prędkości wentylatora. UWAGA: parametry techniczne urządzenia podano dla wybranej prędkości roboczej (średniej) wentylatora; | Cassette fan coil unit with integrated air diffusion - directional nozzles with a high induction coefficient where lateral component can be adjusted, and the air jet can be directed at a chosen angle. Condensates recovery tray under valves, hydraulic connectors of coils piping with 40mm between axis ready to install valves, closed electrical box with DIN railing on the hydraulic connections side, air filter class G3, available 7 speeds of the fan. ATTENTION: technical parameters are given for selected working (medium) fan speed of the unit; | [5 empty] | 嵌入式风机盘管机组装有整体式气体扩散定向喷嘴，此类喷嘴感应系数较高，其中侧向分力可调，并且能够以选择的角度定向控制喷气。 冷凝液回收盘位于阀下，盘管的液压连接器在准备安装的轴的阀之间留有40mm，封闭的电气盒在液压连接器一侧带有DIN栏杆，气体过滤级别为G3，可提供七种风扇速度。 注意： 针对所选的机组工作（介质）风扇速度给出了技术参数；
54 | CIAT\Chillers and fancoils [16] | [Descr] | Klimakonwektor kasetonowy | Cassette fancoil |  | Kassetten-Klimakonvektor |  |  |  | 嵌入式风机盘管
57 | CIAT\Chillers and fancoils [17] | [Descr] | Klimakonwektor kasetonowy | Cassette fancoil |  | Kassetten-Klimakonvektor |  |  |  | 嵌入式风机盘管
857 | CIAT\Chillers and fancoils\COADIS | [Descr] | Klimakonwektor kasetonowy | Cassette fancoil |  | Kassetten-Klimakonvektor |  |  |  | 嵌入式风机盘管
910 | CIAT\Chillers and fancoils\MELODY | [Descr] | Klimakonwektor kasetonowy | Cassette fancoil |  | Kassetten-Klimakonvektor |  |  |  | 嵌入式风机盘管
21 | CIAT\Chillers and fancoils [5] | [Descr] | Klimakonwektor sufitowy, poziomy obudowany | Ceiling mounted horizontal cased fancoil |  | Decken-Klimakonvektor, horizontal, mit Gehäuse |  |  |  | 吸顶式水平装入的风机盘管
255 | CIAT\Chillers and fancoils\CH41D | [Descr] | Klimakonwektor sufitowy, poziomy obudowany | Ceiling mounted horizontal cased fancoil |  | Decken-Klimakonvektor, horizontal, mit Gehäuse |  |  |  | 吸顶式水平装入的风机盘管
9 | CIAT\Chillers and fancoils [1] | [Descr] | Agregat do oziębiania cieczy ze skraplaczem chłodzonym powietrzem | Chiller with aircooled condenser |  | Flüssigkeitskühlaggregat mit luftgekühltem Kondensator |  |  |  | 带风冷冷凝器的冷却器
111 | CIAT\Chillers and fancoils\LX | [Descr] | Agregat do oziębiania cieczy ze skraplaczem chłodzonym powietrzem | Chiller with aircooled condenser |  | Flüssigkeitskühlaggregat mit luftgekühltem Kondensator |  |  |  | 带风冷冷凝器的冷却器
51 | CIAT\Chillers and fancoils [15] | [Descr] | Klimakonwektor kanałowy | Ductable fancoil |  | Kanal-Klimakonvektor |  |  |  | 管道式风机盘管
792 | CIAT\Chillers and fancoils\UTA-S | [Descr] | Klimakonwektor kanałowy | Ductable fancoil |  | Kanal-Klimakonvektor |  |  |  | 管道式风机盘管
45 | CIAT\Chillers and fancoils [13] | [Descr] | Klimakonwektor kanałowy, poziomy z powrotym plenum z kołnierzem dla przewodu okrągłego | Ductable horizontal fancoil with inlet plenum and circular collar |  | Kanal-Klimakonvektor, horizontal, mit Rücklaufplenum mit Flansch für Rundrohre |  |  |  | 管道式卧式风机盘管，带进口增压室和圆形轴环
48 | CIAT\Chillers and fancoils [14] | [Descr] | Klimakonwektor kanałowy, poziomy z powrotym plenum z kołnierzem dla przewodu okrągłego | Ductable horizontal fancoil with inlet plenum and circular collar |  | Kanal-Klimakonvektor, horizontal, mit Rücklaufplenum mit Flansch für Rundrohre |  |  |  | 管道式卧式风机盘管，带进口增压室和圆形轴环
687 | CIAT\Chillers and fancoils\UTA-C-H | [Descr] | Klimakonwektor kanałowy, poziomy z powrotym plenum z kołnierzem dla przewodu okrągłego | Ductable horizontal fancoil with inlet plenum and circular collar |  | Kanal-Klimakonvektor, horizontal, mit Rücklaufplenum mit Flansch für Rundrohre |  |  |  | 管道式卧式风机盘管，带进口增压室和圆形轴环
740 | CIAT\Chillers and fancoils\UTA-C-U | [Descr] | Klimakonwektor kanałowy, poziomy z powrotym plenum z kołnierzem dla przewodu okrągłego | Ductable horizontal fancoil with inlet plenum and circular collar |  | Kanal-Klimakonvektor, horizontal, mit Rücklaufplenum mit Flansch für Rundrohre |  |  |  | 管道式卧式风机盘管，带进口增压室和圆形轴环
39 | CIAT\Chillers and fancoils [11] | [Descr] | Klimakonwektor kanałowy, poziomy, z możliwością dołączenia przewodu prostokątnego | Ductable horizontal fancoil with possibility of connecting rectangular ductwork |  | Kanal-Klimakonvektor, horizontal, mit Anschlussmöglichkeit für Rechteckrohre |  |  |  | 管道式卧式风机盘管，能够连接矩形管道系统
581 | CIAT\Chillers and fancoils\UTA-C-I | [Descr] | Klimakonwektor kanałowy, poziomy, z możliwością dołączenia przewodu prostokątnego | Ductable horizontal fancoil with possibility of connecting rectangular ductwork |  | Kanal-Klimakonvektor, horizontal, mit Anschlussmöglichkeit für Rechteckrohre |  |  |  | 管道式卧式风机盘管，能够连接矩形管道系统
42 | CIAT\Chillers and fancoils [12] | [Descr] | Klimakonwektor kanałowy, poziomy, z możliwością dołączenia przewodu prostokątnego, z kołnierzem dla przewodu okrągłego | Ductable horizontal fancoil with possibility of connecting rectangular ductwork and with circular collar |  | Kanal-Klimakonvektor, horizontal, mit Anschlussmöglichkeit für Rechteckrohre, mit Flansch für Rundrohre |  |  |  | 管道式卧式风机盘管，能够连接矩形管道系统并带有圆形轴环
635 | CIAT\Chillers and fancoils\UTA-C-Y | [Descr] | Klimakonwektor kanałowy, poziomy, z możliwością dołączenia przewodu prostokątnego, z kołnierzem dla przewodu okrągłego | Ductable horizontal fancoil with possibility of connecting rectangular ductwork and with circular collar |  | Kanal-Klimakonvektor, horizontal, mit Anschlussmöglichkeit für Rechteckrohre, mit Flansch für Rundrohre |  |  |  | 管道式卧式风机盘管，能够连接矩形管道系统并带有圆形轴环
860 | CIAT\Chillers and fancoils\COADIS | [Descr] | E=%E; System=%system_label%(; Temp. pow. recyrkulacyjnego [lato] [°C]=r_air_t_c)%(; Wilgotność pow. recyrkulacyjnego [lato] [%]=r_air_h_c)%(; Temp. pow. świeżego [lato]=f_air_t_c)%(; Wilgotność pow. świeżego [lato]=f_air_h_c)%(; Moc chłodnicza całk.=__cpower)%(; Typ cieczy chłodzącej=cm_type)%(; Temp. cieczy chłodzącej [°C]=fluid_t_in_c)%(; Moc grzewcza [W]=__hpower)%(; Moc grzałki elektr. [W]=el_h_pow); | E=%E; System=%system_label%(; Recycled air temp. [summer] [°C]=r_air_t_c)%(; Recycled air humidity [summer] [%]=r_air_h_c)%(; Fresh air inlet temp.[summer] [°C]=f_air_t_c)%(; Fresh air humidity [summer] [%]=f_air_h_c)%(; Total cooling power [W]=__cpower)%(; Cooling fluid type=cm_type)%(; Cooling fluid inlet temp.[°C]=fluid_t_in_c)%(; Heating power [W]=__hpower)%(; Power of electrical heater [W]=el_h_pow); | [5 empty] | E=%E；系统=%system_label%(; 循环空气温度[夏天] [°C]=r_air_t_c)%(;循环空气湿度[夏天] [%]=r_air_h_c)%(; 新鲜空气 进口温度[夏天] [°C]=f_air_t_c)%(;新鲜空气湿度[夏天] [%]=f_air_h_c)%(;总制冷功率[W]=__cpower)%(;冷却液类型=cm_type)%(;冷却液进口温度[°C]=fluid_t_in_c)%(;加热功率[W]=__hpower)%(;电热器功率[W]=el_h_pow)；
259 | CIAT\Chillers and fancoils\CH41D | [Descr] | Klimakonwektor poziomy w obudowie. Obudowa klimakonwektora zapewniająca bezpośredni dostęp bez konieczności demontażu obudowy do: filtra powietrza, odpowietrzników wymiennika ciepła, silnika wentylatora, zaworów, oraz sterownika; taca pod zawory regulacyjne, króćce wymienników zakończone złączką do bezpośredniego podłączenia zaworów o rozstawie 40mm; filtr powietrza klasy G3, możliwych do wyboru 7 prędkości wentylatora. UWAGA: parametry techniczne urządzenia podano dla wybranej prędkości roboczej (średniej) wentylatora; | Fan coil unit horizontal cased. Direct access, without dismounting the casing to the: filter, fan motor, valves, coils vent and to the control terminal. Condensates recovery tray under valves, hydraulic connectors of coils piping with 40mm between axis ready to install valves, air filter class G3, available 7 speeds of the fan. ATTENTION: technical parameters are given for selected working (medium) fan speed of the unit | [5 empty] | 风扇盘管机组水平装入。 直接进入，无需拆卸过滤器、风扇电机、阀、盘管通风口以及控制终端的罩壳。 冷凝液回收盘位于阀下，盘管的液压连接器在准备安装的轴的阀之间留有40mm，气体过滤级别为G3，可提供七种风扇速度。 注意： 针对所选的机组工作（介质）风扇速度给出了技术参数
744 | CIAT\Chillers and fancoils\UTA-C-U | [Descr] | Klimakonwektor kanałowy, na ssaniu oraz tłoczeniu fabrycznie zintegrowane dwie izolowane skrzynki rozprężne z kołnierzami do podłączenia kanałów o przekroju kołowym z przyłączem bocznym; cała obudowa fabrycznie wytłumiona izolacją akustyczną o grubości 15mm. Zamontowane i zapewniające dostęp po stronie inspekcyjnej klimakonwektora: króćce wymienników zakończone złączką do bezpośredniego podłączenia zaworów o rozstawie 40mm, pełna zamknięta skrzynka elektryczna z szyną DIN, izolowana taca pod wymiennikami ciepła sięgająca pod zawory regulacyjne; filtr powietrza klasy G4, możliwych do wyboru 7 prędkości wentylatora. UWAGA: parametry techniczne urządzenia podano dla wybranej prędkości roboczej (średniej) wentylatora; | Fan coil unit horizontal without casing, on outlet and inlet two sound-proofed expansions boxes factory integrated in the unit with flanges for circular ducts on one side. Whole unit factory insulated sound-proofed isolation 15mm thick. Condensates recovery tray under valves, hydraulic connectors of coils piping with 40mm between axis ready to install valves, closed electrical box with DIN railing on the hydraulic connections side, air filter class G4, available 7 speeds of the fan. ATTENTION: technical parameters are given for selected working (medium) fan speed of the unit; | [5 empty] | 卧式风扇盘管机组无外壳，在出口和进口处，两个隔音的膨胀箱出厂即已通过一侧上用于圆形管道的法兰集成到机组中。 整个机组出厂时已隔离的隔音厚度为15mm。 冷凝液回收盘位于阀下，盘管的液压连接器在准备安装的轴的阀之间留有40mm，封闭的电气盒在液压连接器一侧带有DIN栏杆，气体过滤级别为G4，可提供七种风扇速度。 注意： 针对所选的机组工作（介质）风扇速度给出了技术参数；
691 | CIAT\Chillers and fancoils\UTA-C-H | [Descr] | Klimakonwektor kanałowy, na ssaniu oraz tłoczeniu fabrycznie zintegrowane dwie izolowane skrzynki rozprężne z kołnierzami do podłączenia kanałów o przekroju kołowym; cała obudowa fabrycznie wytłumiona izolacją akustyczną o grubości 15mm. Zamontowane i zapewniające dostęp po stronie inspekcyjnej klimakonwektora: króćce wymienników zakończone złączką do bezpośredniego podłączenia zaworów o rozstawie 40mm, pełna zamknięta skrzynka elektryczna z szyną DIN, izolowana taca pod wymiennikami ciepła sięgająca pod zawory regulacyjne; filtr powietrza klasy G4, możliwych do wyboru 7 prędkości wentylatora. UWAGA: parametry techniczne urządzenia podano dla wybranej prędkości roboczej (średniej) wentylatora; | Fan coil unit horizontal without casing, on outlet and inlet two sound-proofed expansions boxes factory integrated in the unit with flanges for circular ducts. Whole unit factory insulated sound-proofed isolation 15mm thick. Condensates recovery tray under valves, hydraulic connectors of coils piping with 40mm between axis ready to install valves, closed electrical box with DIN railing on the hydraulic connections side, air filter class G4, available 7 speeds of the fan. ATTENTION: technical parameters are given for selected working (medium) fan speed of the unit; | [5 empty] | 卧式风扇盘管机组无外壳，在出口和进口处，两个隔音的膨胀箱出厂即已通过用于圆形管道的法兰集成到机组中。 整个机组出厂时已隔离的隔音厚度为15mm。 冷凝液回收盘位于阀下，盘管的液压连接器在准备安装的轴的阀之间留有40mm，封闭的电气盒在液压连接器一侧带有DIN栏杆，气体过滤级别为G4，可提供七种风扇速度。 注意： 针对所选的机组工作（介质）风扇速度给出了技术参数；
639 | CIAT\Chillers and fancoils\UTA-C-Y | [Descr] | Klimakonwektor kanałowy, fabrycznie zintegrowana izolowana skrzynka rozprężna z kołnierzami do podłączenia kanałów nawiewnych o przekroju kołowym; na ssaniu kołnierz wlotowy dla kanałów o przekroju prostokątnym; cała obudowa fabrycznie wytłumiona izolacją akustyczną o grubości 15mm. Zamontowane i zapewniające dostęp po stronie inspekcyjnej klimakonwektora: króćce wymienników zakończone złączką do bezpośredniego podłączenia zaworów o rozstawie 40mm, pełna zamknięta skrzynka elektryczna z szyną DIN, izolowana taca pod wymiennikami ciepła sięgająca pod zawory regulacyjne; filtr powietrza klasy G4, możliwych do wyboru 7 prędkości wentylatora. UWAGA: parametry techniczne urządzenia podano dla wybranej prędkości roboczej (średniej) wentylatora; | Fan coil unit horizontal without casing, sound-proofed expansion box factory integrated in the unit on outlet with flanges for circular ducts, steel sleeve on inlet to the rectangular duct. Whole unit factory insulated sound-proofed isolation 15mm thick. Condensates recovery tray under valves, hydraulic connectors of coils piping with 40mm between axis ready to install valves, closed electrical box with DIN railing on the hydraulic connections side, air filter class G4, available 7 speeds of the fan. ATTENTION: technical parameters are given for selected working (medium) fan speed of the unit; | [5 empty] | 卧式风扇盘管机组无外壳，隔音的膨胀箱出厂即已集成到机组中（出口处使用圆形管道用法兰，进口处则使用矩形管道用钢套筒）。 整个机组出厂时已隔离的隔音厚度为15mm。 冷凝液回收盘位于阀下，盘管的液压连接器在准备安装的轴的阀之间留有40mm，封闭的电气盒在液压连接器一侧带有DIN栏杆，气体过滤级别为G4，可提供七种风扇速度。 注意： 针对所选的机组工作（介质）风扇速度给出了技术参数；
423 | CIAT\Chillers and fancoils\NCH-Y | [Descr] | Klimakonwektor międzystropowy, fabrycznie zintegrowana izolowana skrzynka rozprężna z kołnierzami do podłączenia kanałów nawiewnych o przekroju kołowym; cała obudowa fabrycznie wytłumiona izolacją akustyczną o grubości 10mm. Zamontowane i zapewniające dostęp po stronie inspekcyjnej klimakonwektora: króćce wymienników zakończone złączką do bezpośredniego podłączenia zaworów o rozstawie 40mm, pełna zamknięta skrzynka elektryczna z szyną DIN, izolowana taca pod wymiennikami ciepła sięgająca pod zawory regulacyjne; filtr powietrza klasy G3, możliwych do wyboru 7 prędkości wentylatora. UWAGA: parametry techniczne urządzenia podano dla wybranej prędkości roboczej (średniej) wentylatora; | Fan coil unit horizontal without casing, sound-proofed expansion box factory integrated in the unit on outlet with flanges for circular ducts. Whole casing factory insulated sound-proofed isolation 10mm thick. Condensates recovery tray under valves, hydraulic connectors of coils piping with 40mm between axis ready to install valves, closed electrical box with DIN railing on the hydraulic connections side, air filter class G3, available 7 speeds of the fan. ATTENTION: technical parameters are given for selected working (medium) fan speed of the unit; | [5 empty] | 卧式风扇盘管机组无外壳，在出口处，一个隔音的膨胀箱出厂即已通过用于圆形管道的法兰集成到机组中。 整个外壳出厂时已隔离的隔音厚度为10mm。 冷凝液回收盘位于阀下，盘管的液压连接器在准备安装的轴的阀之间留有40mm，封闭的电气盒在液压连接器一侧带有DIN栏杆，气体过滤级别为G3，可提供七种风扇速度。 注意： 针对所选的机组工作（介质）风扇速度给出了技术参数；
369 | CIAT\Chillers and fancoils\NCH-I | [Descr] | Klimakonwektor międzystropowy, fabrycznie zintegrowana izolowana skrzynka rozprężna do podłączenia kanałów nawiewnych o przekroju prostokątnym; cała obudowa fabrycznie wytłumiona izolacją akustyczną o grubości 10mm. Zamontowane i zapewniające dostęp po stronie inspekcyjnej klimakonwektora: króćce wymienników zakończone złączką do bezpośredniego podłączenia zaworów o rozstawie 40mm, pełna zamknięta skrzynka elektryczna z szyną DIN, izolowana taca pod wymiennikami ciepła sięgająca pod zawory regulacyjne; filtr powietrza klasy G3, możliwych do wyboru 7 prędkości wentylatora. UWAGA: parametry techniczne urządzenia podano dla wybranej prędkości roboczej (średniej) wentylatora; | Fan coil unit horizontal without casing, sound-proofed expansion box factory integrated in the unit, outlet to the rectangular duct. Whole casing factory insulated sound-proofed isolation 10mm thick. Condensates recovery tray under valves, hydraulic connectors of coils piping with 40mm between axis ready to install valves, closed electrical box with DIN railing on the hydraulic connections side, air filter class G3, available 7 speeds of the fan. ATTENTION: technical parameters are given for selected working (medium) fan speed of the unit; | [5 empty] | 卧式风扇盘管机组无外壳，一个隔音的膨胀箱出厂即已集成到机组中，出口接到矩形管道。 整个外壳出厂时已隔离的隔音厚度为10mm。 冷凝液回收盘位于阀下，盘管的液压连接器在准备安装的轴的阀之间留有40mm，封闭的电气盒在液压连接器一侧带有DIN栏杆，气体过滤级别为G3，可提供七种风扇速度。 注意： 针对所选的机组工作（介质）风扇速度给出了技术参数；
585 | CIAT\Chillers and fancoils\UTA-C-I | [Descr] | Klimakonwektor kanałowy, obudowa fabrycznie wytłumiona izolacją akustyczną o grubości 15mm; na ssaniu oraz tłoczeniu kołnierze dla kanałów o przekroju prostokątnym. Zamontowane i zapewniające dostęp po stronie inspekcyjnej klimakonwektora: króćce wymienników zakończone złączką do bezpośredniego podłączenia zaworów o rozstawie 40mm, pełna zamknięta skrzynka elektryczna z szyną DIN, izolowana taca pod wymiennikami ciepła sięgająca pod zawory regulacyjne; filtr powietrza klasy G4, możliwych do wyboru 7 prędkości wentylatora. UWAGA: parametry techniczne urządzenia podano dla wybranej prędkości roboczej (średniej) wentylatora; | Fan coil unit horizontal without casing. Whole unit factory insulated sound-proofed isolation 15mm thick, steel sleeve on inlet and outlet to the rectangular duct. Condensates recovery tray under valves, hydraulic connectors of coils piping with 40mm between axis ready to install valves, closed electrical box with DIN railing on the hydraulic connections side, air filter class G4, available 7 speeds of the fan. ATTENTION: technical parameters are given for selected working (medium) fan speed of the unit; | [5 empty] | 卧式风扇盘管机组无电热器。 整个机组出厂时已隔离的隔音厚度为15mm，到矩形管道的进口和出口上有钢套筒。 冷凝液回收盘位于阀下，盘管的液压连接器在准备安装的轴的阀之间留有40mm，封闭的电气盒在液压连接器一侧带有DIN栏杆，气体过滤级别为G4，可提供七种风扇速度。 注意： 针对所选的机组工作（介质）风扇速度给出了技术参数；
796 | CIAT\Chillers and fancoils\UTA-S | [Descr] | Klimakonwektor kanałowy, obudowa fabrycznie wytłumiona izolacją akustyczną o grubości 25mm. Zamontowane i zapewniające dostęp po stronie inspekcyjnej klimakonwektora: króćce wymienników zakończone złączką do bezpośredniego podłączenia zaworów o rozstawie 40mm, pełna zamknięta skrzynka elektryczna z szyną DIN, izolowana taca pod wymiennikami ciepła sięgająca pod zawory regulacyjne; filtr powietrza klasy G4, możliwych do wyboru 7 prędkości wentylatora. UWAGA: parametry techniczne urządzenia podano dla wybranej prędkości roboczej (średniej) wentylatora; | Fan coil unit horizontal without casing. Whole unit factory insulated sound-proofed isolation 25mm thick. Condensates recovery tray under valves, hydraulic connectors of coils piping with 40mm between axis ready to install valves, closed electrical box with DIN railing on the hydraulic connections side, air filter class G4, available 7 speeds of the fan. ATTENTION: technical parameters are given for selected working (medium) fan speed of the unit; | [5 empty] | 卧式风扇盘管机组无电热器。 整个机组出厂时已隔离的隔音厚度为25mm。 冷凝液回收盘位于阀下，盘管的液压连接器在准备安装的轴的阀之间留有40mm，封闭的电气盒在液压连接器一侧带有DIN栏杆，气体过滤级别为G4，可提供七种风扇速度。 注意： 针对所选的机组工作（介质）风扇速度给出了技术参数；
531 | CIAT\Chillers and fancoils\NCH300 | [Descr] | Klimakonwektor międzystropowy, przeznaczony do zabudowy, taca pod zawory regulacyjne, po tej samej stronie urządzenia co przyłącza hydrauliczne pełna zamknięta skrzynka elektryczna z szyną DIN, filtr powietrza klasy G3, możliwych do wyboru 7 prędkości wentylatora. UWAGA: parametry techniczne urządzenia podano dla wybranej prędkości roboczej (średniej) wentylatora; | Fan coil unit non cased horizontal. Condensates recovery tray under valves, closed electrical box with DIN railing on the hydraulic connections side, air filter class G3, available 7 speeds of the fan. ATTENTION: technical parameters are given for selected working (medium) fan speed of the unit; | [5 empty] | 风扇盘管机组不能水平装入。 冷凝液回收盘位于阀下，封闭的电气盒在液压连接器一侧带有DIN栏杆，气体过滤级别为G3，可提供七种风扇速度。 注意： 针对所选的机组工作（介质）风扇速度给出了技术参数；
477 | CIAT\Chillers and fancoils\NCV300 | [Descr] | Klimakonwektor pionowy, przeznaczony do zabudowy, taca pod zawory regulacyjne, po tej samej stronie urządzenia co przyłącza hydrauliczne pełna zamknięta skrzynka elektryczna z szyną DIN, filtr powietrza klasy G3, możliwych do wyboru 7 prędkości wentylatora. UWAGA: parametry techniczne urządzenia podano dla wybranej prędkości roboczej (średniej) wentylatora; | Fan coil unit non cased vertical. Condensates recovery tray under valves, closed electrical box with DIN railing on the hydraulic connections side, air filter class G3, available 7 speeds of the fan. ATTENTION: technical parameters are given for selected working (medium) fan speed of the unit; | [5 empty] | 风扇盘管机组不能垂直装入。 冷凝液回收盘位于阀下，封闭的电气盒在液压连接器一侧带有DIN栏杆，气体过滤级别为G3，可提供七种风扇速度。 注意： 针对所选的机组工作（介质）风扇速度给出了技术参数；
314 | CIAT\Chillers and fancoils\CV1D | [Descr] | Klimakonwektor pionowy w obudowie. Obudowa klimakonwektora zapewniająca bezpośredni dostęp bez konieczności demontażu obudowy do: filtra powietrza, odpowietrzników wymiennika ciepła, silnika wentylatora, zaworów, oraz sterownika; taca pod zawory regulacyjne, króćce wymienników zakończone złączką do bezpośredniego podłączenia zaworów o rozstawie 40mm; filtr powietrza klasy G3, możliwych do wyboru 7 prędkości wentylatora. UWAGA: parametry techniczne urządzenia podano dla wybranej prędkości roboczej (średniej) wentylatora; | Fan coil unit vertical cased. Direct access, without dismounting the casing to the: filter, fan motor, coils vent and to the control terminal. Condensates recovery tray under valves, hydraulic connectors of coils piping with 40mm between axis ready to install valves, air filter class G3, available 7 speeds of the fan. ATTENTION: technical parameters are given for selected working (medium) fan speed of the unit; | [5 empty] | 风扇盘管机组垂直装入。 直接进入，无需拆卸过滤器、风扇电机、盘管通风口以及控制终端的电热器。 冷凝液回收盘位于阀下，盘管的液压连接器在准备安装的轴的阀之间留有40mm，气体过滤级别为G3，可提供七种风扇速度。 注意： 针对所选的机组工作（介质）风扇速度给出了技术参数；
27 | CIAT\Chillers and fancoils [7] | [Descr] | Klimakonwektor poziomy bez obudowy - z bezpośrednim wypływem | Horizontal ductable fancoil without casing - with circular connectors |  | Klimakonvektor, horizontal, ohne Gehäuse - mit Direktablauf |  |  |  | 管道式卧式风机盘管，无外壳，有圆形接头
30 | CIAT\Chillers and fancoils [8] | [Descr] | Klimakonwektor poziomy bez obudowy - do podłączenia kanałów okrągłych | Horizontal ductable fancoil without casing - with circular connectors |  | Klimakonvektor, horizontal, ohne Gehäuse - zum Anschluss von Rundkanälen |  |  |  | 管道式卧式风机盘管，无外壳，有圆形接头
365 | CIAT\Chillers and fancoils\NCH-I | [Descr] | Klimakonwektor poziomy bez obudowy - z bezpośrednim wypływem | Horizontal ductable fancoil without casing - with circular connectors |  | Klimakonvektor, horizontal, ohne Gehäuse - mit Direktablauf |  |  |  | 管道式卧式风机盘管，无外壳，有圆形接头
419 | CIAT\Chillers and fancoils\NCH-Y | [Descr] | Klimakonwektor poziomy bez obudowy - do podłączenia kanałów okrągłych | Horizontal ductable fancoil without casing - with circular connectors |  | Klimakonvektor, horizontal, ohne Gehäuse - zum Anschluss von Rundkanälen |  |  |  | 管道式卧式风机盘管，无外壳，有圆形接头
36 | CIAT\Chillers and fancoils [10] | [Descr] | Klimakonwektor poziomy bez obudowy - z bezpośrednim wypływem | Horizontal ductable fancoil without casing - with direct outlet |  | Klimakonvektor, horizontal, ohne Gehäuse - mit Direktablauf |  |  |  | 管道式卧式风机盘管，无罩壳，有直接出口
527 | CIAT\Chillers and fancoils\NCH300 | [Descr] | Klimakonwektor poziomy bez obudowy - z bezpośrednim wypływem | Horizontal ductable fancoil without casing - with direct outlet |  | Klimakonvektor, horizontal, ohne Gehäuse - mit Direktablauf |  |  |  | 管道式卧式风机盘管，无罩壳，有直接出口
913 | CIAT\Chillers and fancoils\MELODY | [Descr] | Wielkość=%size; System=%system_label%(; Temp. pow. recyrkulacyjnego [lato] [°C]=r_air_t_c)%(; Wilgotność pow. recyrkulacyjnego [lato] [%]=r_air_h_c)%(; Temp. pow. świeżego [lato]=f_air_t_c)%(; Wilgotność pow. świeżego [lato]=f_air_h_c)%(; Moc chłodnicza całk.=__cpower)%(; Typ cieczy chłodzącej=cm_type)%(; Temp. cieczy chłodzącej [°C]=fluid_t_in_c)%(; Moc grzewcza [W]=__hpower)%(; Moc grzałki elektr. [W]=el_h_pow); | Size=%size; System=%system_label%(; Recycled air temp. [summer] [°C]=r_air_t_c)%(; Recycled air humidity [summer] [%]=r_air_h_c)%(; Fresh air inlet temp.[summer] [°C]=f_air_t_c)%(; Fresh air humidity [summer] [%]=f_air_h_c)%(; Total cooling power [W]=__cpower)%(; Cooling fluid type=cm_type)%(; Cooling fluid inlet temp.[°C]=fluid_t_in_c)%(; Heating power [W]=__hpower)%(; Power of electrical heater [W]=el_h_pow); | [5 empty] | 尺寸=%size；系统=%system_label%(; 循环空气温度[夏天] [°C]=r_air_t_c)%(;循环空气湿度[夏天] [%]=r_air_h_c)%(; 新鲜空气 进口温度[夏天] [°C]=f_air_t_c)%(;新鲜空气湿度[夏天] [%]=f_air_h_c)%(;总制冷功率[W]=__cpower)%(;冷却液类型=cm_type)%(;冷却液进口温度[°C]=fluid_t_in_c)%(;加热功率[W]=__hpower)%(;电热器功率[W]=el_h_pow)；
33 | CIAT\Chillers and fancoils [9] | [Descr] | Klimakonwektor pionowy bez obudowy | Vertical fancoil without casing |  | Klimakonvektor, horizontal, ohne Gehäuse |  |  |  | 立式风扇盘管，无外壳
473 | CIAT\Chillers and fancoils\NCV300 | [Descr] | Klimakonwektor pionowy bez obudowy | Vertical fancoil without casing |  | Klimakonvektor, horizontal, ohne Gehäuse |  |  |  | 立式风扇盘管，无外壳
24 | CIAT\Chillers and fancoils [6] | [Descr] | Klimakonwektor ścienny, pionowy obudowany | Wall mounted vertical cased fancoil |  | Wand-Klimakonvektor, vertikal, mit Gehäuse |  |  |  | 壁挂立式装入的风机盘管
310 | CIAT\Chillers and fancoils\CV1D | [Descr] | Klimakonwektor ścienny, pionowy obudowany | Wall mounted vertical cased fancoil |  | Wand-Klimakonvektor, vertikal, mit Gehäuse |  |  |  | 壁挂立式装入的风机盘管
12 | CIAT\Chillers and fancoils [2] | [Descr] | Pompa ciepła typu woda-powietrze | Water-air heating pump |  | Luft-Wasser-Wärmepumpe |  |  |  | 水环热泵
15 | CIAT\Chillers and fancoils [3] | [Descr] | Pompa ciepła typu woda-powietrze | Water-air heating pump |  | Luft-Wasser-Wärmepumpe |  |  |  | 水环热泵
18 | CIAT\Chillers and fancoils [4] | [Descr] | Pompa ciepła typu woda-powietrze | Water-air heating pump |  | Luft-Wasser-Wärmepumpe |  |  |  | 水环热泵
145 | CIAT\Chillers and fancoils\RXH IXH 10-25 | [Descr] | Pompa ciepła typu woda-powietrze | Water-air heating pump |  | Luft-Wasser-Wärmepumpe |  |  |  | 水环热泵
181 | CIAT\Chillers and fancoils\RXH IXH 30-65 | [Descr] | Pompa ciepła typu woda-powietrze | Water-air heating pump |  | Luft-Wasser-Wärmepumpe |  |  |  | 水环热泵
217 | CIAT\Chillers and fancoils\RXH IXH 80-155 | [Descr] | Pompa ciepła typu woda-powietrze | Water-air heating pump |  | Luft-Wasser-Wärmepumpe |  |  |  | 水环热泵
2 | CIAT | [Descr]
4 | CIAT | [Descr]
6 | CIAT\Chillers and fancoils | [Descr]
115 | CIAT\Chillers and fancoils\LX | [Descr]
149 | CIAT\Chillers and fancoils\RXH IXH 10-25 | [Descr]
185 | CIAT\Chillers and fancoils\RXH IXH 30-65 | [Descr]
221 | CIAT\Chillers and fancoils\RXH IXH 80-155 | [Descr]
5 | CIAT\Chillers and fancoils | [Name] | Agregaty i klimakonwektory | Chillers and fancoils |  | Aggregate u. Klimakonvekt. |  |  |  | 冷却器和风机盘管
1 | CIAT | [Name] |  | CIAT
53 | CIAT\Chillers and fancoils [16] | [Name] |  | COADIS
855 | CIAT\Chillers and fancoils\COADIS | [Name] |  | COADIS
89 | CIAT\Chillers and fancoils {f_rev} | [Name] | Obroty wentylatora | Fan revolutions | [5 empty] | 风扇转数
64 | CIAT\Chillers and fancoils {c_and_h_valve} | [Name] |  | List
106 | CIAT\Chillers and fancoils {coadis} | [Name] |  | List
58 | CIAT\Chillers and fancoils {coloures} | [Name] |  | List
97 | CIAT\Chillers and fancoils {conn_conv} | [Name] |  | List
81 | CIAT\Chillers and fancoils {conn_side} | [Name] |  | List
88 | CIAT\Chillers and fancoils {driver} | [Name] |  | List
82 | CIAT\Chillers and fancoils {equip} | [Name] |  | List
87 | CIAT\Chillers and fancoils {KVS} | [Name] |  | List
96 | CIAT\Chillers and fancoils {major 2 conn dim} | [Name] |  | List
101 | CIAT\Chillers and fancoils {major 300 conn dim} | [Name] |  | List
94 | CIAT\Chillers and fancoils {major2 A-J} | [Name] |  | List
95 | CIAT\Chillers and fancoils {major2 P-AJ} | [Name] |  | List
99 | CIAT\Chillers and fancoils {major300 AV-DV} | [Name] |  | List
100 | CIAT\Chillers and fancoils {major300 num_code} | [Name] |  | List
98 | CIAT\Chillers and fancoils {major300 VA-VF} | [Name] |  | List
102 | CIAT\Chillers and fancoils {major300_air} | [Name] |  | List
90 | CIAT\Chillers and fancoils {RXH_geom_A-H} | [Name] |  | List
91 | CIAT\Chillers and fancoils {RXH_geom_I-P} | [Name] |  | List
93 | CIAT\Chillers and fancoils {RXH_IXH_weight} | [Name] |  | List
92 | CIAT\Chillers and fancoils {RXH-geom_Q-Y} | [Name] |  | List
86 | CIAT\Chillers and fancoils {serv} | [Name] |  | List
68 | CIAT\Chillers and fancoils {system_idx} | [Name] |  | List
104 | CIAT\Chillers and fancoils {uta_c A-M} | [Name] |  | List
105 | CIAT\Chillers and fancoils {uta_c D&conn} | [Name] |  | List
103 | CIAT\Chillers and fancoils {uta_c_main} | [Name] |  | List
302 | CIAT\Chillers and fancoils\CH41D {conn_position} | [Name] |  | List
299 | CIAT\Chillers and fancoils\CH41D {conn_side} | [Name] |  | List
298 | CIAT\Chillers and fancoils\CH41D {driver} | [Name] |  | List
296 | CIAT\Chillers and fancoils\CH41D {major2 A-J} | [Name] |  | List
297 | CIAT\Chillers and fancoils\CH41D {major2 P-AJ} | [Name] |  | List
898 | CIAT\Chillers and fancoils\COADIS {conn_side} | [Name] |  | List
902 | CIAT\Chillers and fancoils\COADIS {driver} | [Name] |  | List
901 | CIAT\Chillers and fancoils\COADIS {geom_idx} | [Name] |  | List
897 | CIAT\Chillers and fancoils\COADIS {num_code} | [Name] |  | List
356 | CIAT\Chillers and fancoils\CV1D {conn_position} | [Name] |  | List
353 | CIAT\Chillers and fancoils\CV1D {conn_side} | [Name] |  | List
357 | CIAT\Chillers and fancoils\CV1D {driver} | [Name] |  | List
351 | CIAT\Chillers and fancoils\CV1D {major2 A-J} | [Name] |  | List
352 | CIAT\Chillers and fancoils\CV1D {major2 P-AJ} | [Name] |  | List
139 | CIAT\Chillers and fancoils\LX {mass and dim conn} | [Name] |  | List
138 | CIAT\Chillers and fancoils\LX {version} | [Name] |  | List
962 | CIAT\Chillers and fancoils\MELODY {conn_position} | [Name] |  | List
963 | CIAT\Chillers and fancoils\MELODY {driver} | [Name] |  | List
961 | CIAT\Chillers and fancoils\MELODY {geom_idx} | [Name] |  | List
947 | CIAT\Chillers and fancoils\MELODY {meoldy_main} | [Name] |  | List
948 | CIAT\Chillers and fancoils\MELODY {system_idx} | [Name] |  | List
572 | CIAT\Chillers and fancoils\NCH300 {conn_position} | [Name] |  | List
569 | CIAT\Chillers and fancoils\NCH300 {conn_side} | [Name] |  | List
573 | CIAT\Chillers and fancoils\NCH300 {driver} | [Name] |  | List
410 | CIAT\Chillers and fancoils\NCH-I {conn_position} | [Name] |  | List
407 | CIAT\Chillers and fancoils\NCH-I {conn_side} | [Name] |  | List
411 | CIAT\Chillers and fancoils\NCH-I {driver} | [Name] |  | List
405 | CIAT\Chillers and fancoils\NCH-I {major2 A-J} | [Name] |  | List
406 | CIAT\Chillers and fancoils\NCH-I {major2 P-AJ} | [Name] |  | List
464 | CIAT\Chillers and fancoils\NCH-Y {conn_position} | [Name] |  | List
461 | CIAT\Chillers and fancoils\NCH-Y {conn_side} | [Name] |  | List
465 | CIAT\Chillers and fancoils\NCH-Y {driver} | [Name] |  | List
459 | CIAT\Chillers and fancoils\NCH-Y {major2 A-J} | [Name] |  | List
460 | CIAT\Chillers and fancoils\NCH-Y {major2 P-AJ} | [Name] |  | List
518 | CIAT\Chillers and fancoils\NCV300 {conn_position} | [Name] |  | List
515 | CIAT\Chillers and fancoils\NCV300 {conn_side} | [Name] |  | List
519 | CIAT\Chillers and fancoils\NCV300 {driver} | [Name] |  | List
175 | CIAT\Chillers and fancoils\RXH IXH 10-25 {RXH_main} | [Name] |  | List
211 | CIAT\Chillers and fancoils\RXH IXH 30-65 {RXH_main} | [Name] |  | List
247 | CIAT\Chillers and fancoils\RXH IXH 80-155 {RXH_main} | [Name] |  | List
731 | CIAT\Chillers and fancoils\UTA-C-H {conn_position} | [Name] |  | List
728 | CIAT\Chillers and fancoils\UTA-C-H {conn_side} | [Name] |  | List
732 | CIAT\Chillers and fancoils\UTA-C-H {driver} | [Name] |  | List
626 | CIAT\Chillers and fancoils\UTA-C-I {conn_position} | [Name] |  | List
623 | CIAT\Chillers and fancoils\UTA-C-I {conn_side} | [Name] |  | List
627 | CIAT\Chillers and fancoils\UTA-C-I {driver} | [Name] |  | List
783 | CIAT\Chillers and fancoils\UTA-C-U {conn_position} | [Name] |  | List
780 | CIAT\Chillers and fancoils\UTA-C-U {conn_side} | [Name] |  | List
784 | CIAT\Chillers and fancoils\UTA-C-U {driver} | [Name] |  | List
678 | CIAT\Chillers and fancoils\UTA-C-Y {conn_position} | [Name] |  | List
675 | CIAT\Chillers and fancoils\UTA-C-Y {conn_side} | [Name] |  | List
679 | CIAT\Chillers and fancoils\UTA-C-Y {driver} | [Name] |  | List
839 | CIAT\Chillers and fancoils\UTA-S {conn_position} | [Name] |  | List
836 | CIAT\Chillers and fancoils\UTA-S {conn_side} | [Name] |  | List
849 | CIAT\Chillers and fancoils\UTA-S {driver} | [Name] |  | List
840 | CIAT\Chillers and fancoils\UTA-S {system_idx} | [Name] |  | List
833 | CIAT\Chillers and fancoils\UTA-S {uta_s C-G} | [Name] |  | List
834 | CIAT\Chillers and fancoils\UTA-S {uta_s_CB-CH} | [Name] |  | List
835 | CIAT\Chillers and fancoils\UTA-S {UTA_S_main} | [Name] |  | List
137 | CIAT\Chillers and fancoils\LX {Powerciat_geom} | [Name] |  | List2
20 | CIAT\Chillers and fancoils [5] | [Name] |  | Major 2
23 | CIAT\Chillers and fancoils [6] | [Name] |  | Major 2
26 | CIAT\Chillers and fancoils [7] | [Name] |  | Major 2
29 | CIAT\Chillers and fancoils [8] | [Name] |  | Major 2
253 | CIAT\Chillers and fancoils\CH41D | [Name] |  | Major 2
308 | CIAT\Chillers and fancoils\CV1D | [Name] |  | Major 2
363 | CIAT\Chillers and fancoils\NCH-I | [Name] |  | Major 2
417 | CIAT\Chillers and fancoils\NCH-Y | [Name] |  | Major 2
35 | CIAT\Chillers and fancoils [10] | [Name] |  | Major 300
32 | CIAT\Chillers and fancoils [9] | [Name] |  | Major 300
525 | CIAT\Chillers and fancoils\NCH300 | [Name] |  | Major 300
471 | CIAT\Chillers and fancoils\NCV300 | [Name] |  | Major 300
56 | CIAT\Chillers and fancoils [17] | [Name] |  | MELODY
908 | CIAT\Chillers and fancoils\MELODY | [Name] |  | MELODY
8 | CIAT\Chillers and fancoils [1] | [Name] |  | POWERCIAT
109 | CIAT\Chillers and fancoils\LX | [Name] |  | POWERCIAT
38 | CIAT\Chillers and fancoils [11] | [Name] |  | UTA COMPACT
41 | CIAT\Chillers and fancoils [12] | [Name] |  | UTA COMPACT
44 | CIAT\Chillers and fancoils [13] | [Name] |  | UTA COMPACT
47 | CIAT\Chillers and fancoils [14] | [Name] |  | UTA COMPACT
685 | CIAT\Chillers and fancoils\UTA-C-H | [Name] |  | UTA COMPACT
579 | CIAT\Chillers and fancoils\UTA-C-I | [Name] |  | UTA COMPACT
738 | CIAT\Chillers and fancoils\UTA-C-U | [Name] |  | UTA COMPACT
633 | CIAT\Chillers and fancoils\UTA-C-Y | [Name] |  | UTA COMPACT
50 | CIAT\Chillers and fancoils [15] | [Name] |  | UTA STANDARD
790 | CIAT\Chillers and fancoils\UTA-S | [Name] |  | UTA STANDARD
11 | CIAT\Chillers and fancoils [2] | [Name] | Pompa ciepła typu woda-powietrze | Water-air heating pump |  | Luft-Wasser-Wärmepumpe |  |  |  | 水环热泵
14 | CIAT\Chillers and fancoils [3] | [Name] | Pompa ciepła typu woda-powietrze | Water-air heating pump |  | Luft-Wasser-Wärmepumpe |  |  |  | 水环热泵
17 | CIAT\Chillers and fancoils [4] | [Name] | Pompa ciepła typu woda-powietrze | Water-air heating pump |  | Luft-Wasser-Wärmepumpe |  |  |  | 水环热泵
143 | CIAT\Chillers and fancoils\RXH IXH 10-25 | [Name] | Pompa ciepła typu woda-powietrze | Water-air heating pump |  | Luft-Wasser-Wärmepumpe |  |  |  | 水环热泵
179 | CIAT\Chillers and fancoils\RXH IXH 30-65 | [Name] | Pompa ciepła typu woda-powietrze | Water-air heating pump |  | Luft-Wasser-Wärmepumpe |  |  |  | 水环热泵
215 | CIAT\Chillers and fancoils\RXH IXH 80-155 | [Name] | Pompa ciepła typu woda-powietrze | Water-air heating pump |  | Luft-Wasser-Wärmepumpe |  |  |  | 水环热泵
256 | CIAT\Chillers and fancoils\CH41D | [Name]
858 | CIAT\Chillers and fancoils\COADIS | [Name]
311 | CIAT\Chillers and fancoils\CV1D | [Name]
112 | CIAT\Chillers and fancoils\LX | [Name]
136 | CIAT\Chillers and fancoils\LX {Powerciat_main} | [Name] | table1
911 | CIAT\Chillers and fancoils\MELODY | [Name]
528 | CIAT\Chillers and fancoils\NCH300 | [Name]
366 | CIAT\Chillers and fancoils\NCH-I | [Name]
420 | CIAT\Chillers and fancoils\NCH-Y | [Name]
474 | CIAT\Chillers and fancoils\NCV300 | [Name]
146 | CIAT\Chillers and fancoils\RXH IXH 10-25 | [Name]
182 | CIAT\Chillers and fancoils\RXH IXH 30-65 | [Name]
218 | CIAT\Chillers and fancoils\RXH IXH 80-155 | [Name]
688 | CIAT\Chillers and fancoils\UTA-C-H | [Name]
582 | CIAT\Chillers and fancoils\UTA-C-I | [Name]
741 | CIAT\Chillers and fancoils\UTA-C-U | [Name]
636 | CIAT\Chillers and fancoils\UTA-C-Y | [Name]
793 | CIAT\Chillers and fancoils\UTA-S | [Name]
257 | CIAT\Chillers and fancoils\CH41D | [Symbol] |  | %__type%-size%-sys_string%-conn_side%-c_valve%conn_string%-c_kvs%-c_serv%-h_valve%conn_string2%-h_kvs%-h_serv%-driver%-f_rev
312 | CIAT\Chillers and fancoils\CV1D | [Symbol] |  | %__type%-size%-sys_string%-conn_side%-c_valve%conn_string%-c_kvs%-c_serv%-h_valve%conn_string2%-h_kvs%-h_serv%-driver%-f_rev
912 | CIAT\Chillers and fancoils\MELODY | [Symbol] |  | %__type%-size%-sys_string%-conn_side%-c_valve%conn_string%-c_kvs%-c_serv%-h_valve%conn_string2%-h_kvs%-h_serv%-driver%-f_rev
529 | CIAT\Chillers and fancoils\NCH300 | [Symbol] |  | %__type%-size%-sys_string%-conn_side%-c_valve%conn_string%-c_kvs%-c_serv%-h_valve%conn_string2%-h_kvs%-h_serv%-driver%-f_rev
367 | CIAT\Chillers and fancoils\NCH-I | [Symbol] |  | %__type%-size%-sys_string%-conn_side%-c_valve%conn_string%-c_kvs%-c_serv%-h_valve%conn_string2%-h_kvs%-h_serv%-driver%-f_rev
421 | CIAT\Chillers and fancoils\NCH-Y | [Symbol] |  | %__type%-size%-sys_string%-conn_side%-c_valve%conn_string%-c_kvs%-c_serv%-h_valve%conn_string2%-h_kvs%-h_serv%-driver%-f_rev
475 | CIAT\Chillers and fancoils\NCV300 | [Symbol] |  | %__type%-size%-sys_string%-conn_side%-c_valve%conn_string%-c_kvs%-c_serv%-h_valve%conn_string2%-h_kvs%-h_serv%-driver%-f_rev
689 | CIAT\Chillers and fancoils\UTA-C-H | [Symbol] |  | %__type%-size%-sys_string%-conn_side%-c_valve%conn_string%-c_kvs%-c_serv%-h_valve%conn_string2%-h_kvs%-h_serv%-driver%-f_rev
583 | CIAT\Chillers and fancoils\UTA-C-I | [Symbol] |  | %__type%-size%-sys_string%-conn_side%-c_valve%conn_string%-c_kvs%-c_serv%-h_valve%conn_string2%-h_kvs%-h_serv%-driver%-f_rev
742 | CIAT\Chillers and fancoils\UTA-C-U | [Symbol] |  | %__type%-size%-sys_string%-conn_side%-c_valve%conn_string%-c_kvs%-c_serv%-h_valve%conn_string2%-h_kvs%-h_serv%-driver%-f_rev
637 | CIAT\Chillers and fancoils\UTA-C-Y | [Symbol] |  | %__type%-size%-sys_string%-conn_side%-c_valve%conn_string%-c_kvs%-c_serv%-h_valve%conn_string2%-h_kvs%-h_serv%-driver%-f_rev
794 | CIAT\Chillers and fancoils\UTA-S | [Symbol] |  | %__type%-size%-sys_string%-conn_side%-c_valve%conn_string%-c_kvs%-c_serv%-h_valve%conn_string2%-h_kvs%-h_serv%-driver%-f_rev
859 | CIAT\Chillers and fancoils\COADIS | [Symbol] |  | %model%-size%-sys_string%-conn_side%-c_valve%conn_string%-c_kvs%-c_serv%-h_valve%conn_string2%-h_kvs%-h_serv%-driver%-f_rev
147 | CIAT\Chillers and fancoils\RXH IXH 10-25 | [Symbol] |  | %typ%-size%-el_supl%-EH%-LPHC%-CPCV%-FP
183 | CIAT\Chillers and fancoils\RXH IXH 30-65 | [Symbol] |  | %typ%-size%-el_supl%-EH%-LPHC%-CPCV%-FP
219 | CIAT\Chillers and fancoils\RXH IXH 80-155 | [Symbol] |  | %typ%-size%-el_supl%-EH%-LPHC%-CPCV%-FP
113 | CIAT\Chillers and fancoils\LX | [Symbol] |  | %typ%-size%-ver%-AC%-AF%-AVM%-FC%-VHC%-HR%-PCC
19 | CIAT\Chillers and fancoils [5] | [Symbol] |  | CH41D
254 | CIAT\Chillers and fancoils\CH41D | [Symbol] |  | CH41D
52 | CIAT\Chillers and fancoils [16] | [Symbol] |  | COADIS
856 | CIAT\Chillers and fancoils\COADIS | [Symbol] |  | COADIS
22 | CIAT\Chillers and fancoils [6] | [Symbol] |  | CV1D
309 | CIAT\Chillers and fancoils\CV1D | [Symbol] |  | CV1D
7 | CIAT\Chillers and fancoils [1] | [Symbol] |  | LX
110 | CIAT\Chillers and fancoils\LX | [Symbol] |  | LX
55 | CIAT\Chillers and fancoils [17] | [Symbol] |  | MELODY
909 | CIAT\Chillers and fancoils\MELODY | [Symbol] |  | MELODY
34 | CIAT\Chillers and fancoils [10] | [Symbol] |  | NCH300
526 | CIAT\Chillers and fancoils\NCH300 | [Symbol] |  | NCH300
25 | CIAT\Chillers and fancoils [7] | [Symbol] |  | NCH-I
364 | CIAT\Chillers and fancoils\NCH-I | [Symbol] |  | NCH-I
28 | CIAT\Chillers and fancoils [8] | [Symbol] |  | NCH-Y
418 | CIAT\Chillers and fancoils\NCH-Y | [Symbol] |  | NCH-Y
31 | CIAT\Chillers and fancoils [9] | [Symbol] |  | NCV300
472 | CIAT\Chillers and fancoils\NCV300 | [Symbol] |  | NCV300
10 | CIAT\Chillers and fancoils [2] | [Symbol] |  | RXH IXH 10-25
144 | CIAT\Chillers and fancoils\RXH IXH 10-25 | [Symbol] |  | RXH IXH 10-25
13 | CIAT\Chillers and fancoils [3] | [Symbol] |  | RXH IXH 30-65
180 | CIAT\Chillers and fancoils\RXH IXH 30-65 | [Symbol] |  | RXH IXH 30-65
16 | CIAT\Chillers and fancoils [4] | [Symbol] |  | RXH IXH 80-155
216 | CIAT\Chillers and fancoils\RXH IXH 80-155 | [Symbol] |  | RXH IXH 80-155
43 | CIAT\Chillers and fancoils [13] | [Symbol] |  | UTA-C-H
686 | CIAT\Chillers and fancoils\UTA-C-H | [Symbol] |  | UTA-C-H
37 | CIAT\Chillers and fancoils [11] | [Symbol] |  | UTA-C-I
580 | CIAT\Chillers and fancoils\UTA-C-I | [Symbol] |  | UTA-C-I
46 | CIAT\Chillers and fancoils [14] | [Symbol] |  | UTA-C-U
739 | CIAT\Chillers and fancoils\UTA-C-U | [Symbol] |  | UTA-C-U
40 | CIAT\Chillers and fancoils [12] | [Symbol] |  | UTA-C-Y
634 | CIAT\Chillers and fancoils\UTA-C-Y | [Symbol] |  | UTA-C-Y
49 | CIAT\Chillers and fancoils [15] | [Symbol] |  | UTA-S
791 | CIAT\Chillers and fancoils\UTA-S | [Symbol] |  | UTA-S
74 | CIAT\Chillers and fancoils {system_idx} | [Value] | 2 rurowy | 2-pipe |  | 2-Rohre |  |  |  | 双管
954 | CIAT\Chillers and fancoils\MELODY {system_idx} | [Value] | 2 rurowy | 2-pipe |  | 2-Rohre |  |  |  | 双管
846 | CIAT\Chillers and fancoils\UTA-S {system_idx} | [Value] | 2-rurowy + 2 grz. el. | 2-pipe + 2 el. heat. |  | 2-Rohre + 2 El.-heiz. |  |  |  | 双管+双电热器
73 | CIAT\Chillers and fancoils {system_idx} | [Value] | 2-rurowy + grz.el. | 2-pipe + el. heat. |  | 2-Rohre + El.-heiz. |  |  |  | 双管+电热器
953 | CIAT\Chillers and fancoils\MELODY {system_idx} | [Value] | 2-rurowy + 1 grz. el. | 2-pipe + el. heat. |  | 2-Rohre + El.-heiz. |  |  |  | 双管+电热器
845 | CIAT\Chillers and fancoils\UTA-S {system_idx} | [Value] | 2-rurowy + 1 grz. el. | 2-pipe + el. heat. |  | 2-Rohre + El.-heiz. |  |  |  | 双管+电热器
71 | CIAT\Chillers and fancoils {system_idx} | [Value] | 2-rur. chłodz./grzanie | 2-pipe cool./heat. |  | 2-Rohre Kühl./Heiz. |  |  |  | 双管制冷/加热
951 | CIAT\Chillers and fancoils\MELODY {system_idx} | [Value] | 2-rur. chłodz./grzanie | 2-pipe cool./heat. |  | 2-Rohre Kühl./Heiz. |  |  |  | 双管制冷/加热
843 | CIAT\Chillers and fancoils\UTA-S {system_idx} | [Value] | 2-rur. chłodz./grzanie | 2-pipe cool./heat. |  | 2-Rohre Kühl./Heiz. |  |  |  | 双管制冷/加热
69 | CIAT\Chillers and fancoils {system_idx} | [Value] | 2-rurowy chłodzenie | 2-pipe cooling |  | 2-Rohre Kühl. |  |  |  | 双管制冷
949 | CIAT\Chillers and fancoils\MELODY {system_idx} | [Value] | 2-rurowy chłodzenie | 2-pipe cooling |  | 2-Rohre Kühl. |  |  |  | 双管制冷
841 | CIAT\Chillers and fancoils\UTA-S {system_idx} | [Value] | 2-rurowy chłodzenie | 2-pipe cooling |  | 2-Rohre Kühl. |  |  |  | 双管制冷
70 | CIAT\Chillers and fancoils {system_idx} | [Value] | 2-rurowy grzanie | 2-pipe heating |  | 2-Rohre Heiz. |  |  |  | 双管加热
950 | CIAT\Chillers and fancoils\MELODY {system_idx} | [Value] | 2-rurowy grzanie | 2-pipe heating |  | 2-Rohre Heiz. |  |  |  | 双管加热
842 | CIAT\Chillers and fancoils\UTA-S {system_idx} | [Value] | 2-rurowy grzanie | 2-pipe heating |  | 2-Rohre Heiz. |  |  |  | 双管加热
66 | CIAT\Chillers and fancoils {c_and_h_valve} | [Value] | 2-drogowy | 2-way |  | 2-Wege |  |  |  | 双通
72 | CIAT\Chillers and fancoils {system_idx} | [Value] | 4-rurowy | 4-pipe |  | 4-Rohre |  |  |  | 四管
75 | CIAT\Chillers and fancoils {system_idx} | [Value] | 4 rurowy | 4-pipe |  | 4-Rohre |  |  |  | 四管
952 | CIAT\Chillers and fancoils\MELODY {system_idx} | [Value] | 4-rurowy | 4-pipe |  | 4-Rohre |  |  |  | 四管
955 | CIAT\Chillers and fancoils\MELODY {system_idx} | [Value] | 4 rurowy | 4-pipe |  | 4-Rohre |  |  |  | 四管
67 | CIAT\Chillers and fancoils {c_and_h_valve} | [Value] | 4-drogowy | 4-way |  | 4-Wege |  |  |  | 四通
844 | CIAT\Chillers and fancoils\UTA-S {system_idx} | [Value] | 4-rurowy | 4-way |  | 4-Rohre |  |  |  | 四通
847 | CIAT\Chillers and fancoils\UTA-S {system_idx} | [Value] | 6 grz. el. | 6 el. heaters |  | 6 El.-heiz. |  |  |  | 六个电热器
848 | CIAT\Chillers and fancoils\UTA-S {system_idx} | [Value] | 9 grz. el. | 9 el. heaters |  | 9 El.-heiz. |  |  |  | 九个电热器
76 | CIAT\Chillers and fancoils {system_idx} | [Value] | chłodzenie | cooling |  | Kühlung |  |  |  | 制冷
956 | CIAT\Chillers and fancoils\MELODY {system_idx} | [Value] | chłodzenie | cooling |  | Kühlung |  |  |  | 制冷
80 | CIAT\Chillers and fancoils {system_idx} | [Value] | chłodzenie+nag.elektr. | cooling+el.heater |  | Kühlung+El.-heiz. |  |  |  | 制冷+电热器
960 | CIAT\Chillers and fancoils\MELODY {system_idx} | [Value] | chłodzenie+nag.elektr. | cooling+el.heater |  | Kühlung+El.-heiz. |  |  |  | 制冷+电热器
85 | CIAT\Chillers and fancoils {equip} | [Value] | Ramka dystansowa | Distance frame |  | Distanzrahmen |  |  |  | 距离框
79 | CIAT\Chillers and fancoils {system_idx} | [Value] | grz./chł.+nag.elektr. | heat./cool.+el.heater |  | Kühl./Heiz.+El.-heiz. |  |  |  | 加热/制冷+电加热器
959 | CIAT\Chillers and fancoils\MELODY {system_idx} | [Value] | grz./chł.+nag.elektr. | heat./cool.+el.heater |  | Kühl./Heiz.+El.-heiz. |  |  |  | 加热/制冷+电加热器
77 | CIAT\Chillers and fancoils {system_idx} | [Value] | grzanie | heating |  | Heizung |  |  |  | 加热
957 | CIAT\Chillers and fancoils\MELODY {system_idx} | [Value] | grzanie | heating |  | Heizung |  |  |  | 加热
78 | CIAT\Chillers and fancoils {system_idx} | [Value] | grzanie/chłodzenie | heating/cooling |  | Heizung/Kühlung |  |  |  | 加热/制冷
958 | CIAT\Chillers and fancoils\MELODY {system_idx} | [Value] | grzanie/chłodzenie | heating/cooling |  | Heizung/Kühlung |  |  |  | 加热/制冷
300 | CIAT\Chillers and fancoils\CH41D {conn_side} | [Value] | Lewe | Left |  | Links |  |  |  | 左边
899 | CIAT\Chillers and fancoils\COADIS {conn_side} | [Value] | Lewe | Left |  | Links |  |  |  | 左边
354 | CIAT\Chillers and fancoils\CV1D {conn_side} | [Value] | Lewe | Left |  | Links |  |  |  | 左边
570 | CIAT\Chillers and fancoils\NCH300 {conn_side} | [Value] | Lewe | Left |  | Links |  |  |  | 左边
408 | CIAT\Chillers and fancoils\NCH-I {conn_side} | [Value] | Lewe | Left |  | Links |  |  |  | 左边
462 | CIAT\Chillers and fancoils\NCH-Y {conn_side} | [Value] | Lewe | Left |  | Links |  |  |  | 左边
516 | CIAT\Chillers and fancoils\NCV300 {conn_side} | [Value] | Lewe | Left |  | Links |  |  |  | 左边
729 | CIAT\Chillers and fancoils\UTA-C-H {conn_side} | [Value] | Lewe | Left |  | Links |  |  |  | 左边
624 | CIAT\Chillers and fancoils\UTA-C-I {conn_side} | [Value] | Lewe | Left |  | Links |  |  |  | 左边
781 | CIAT\Chillers and fancoils\UTA-C-U {conn_side} | [Value] | Lewe | Left |  | Links |  |  |  | 左边
676 | CIAT\Chillers and fancoils\UTA-C-Y {conn_side} | [Value] | Lewe | Left |  | Links |  |  |  | 左边
837 | CIAT\Chillers and fancoils\UTA-S {conn_side} | [Value] | Lewe | Left |  | Links |  |  |  | 左边
61 | CIAT\Chillers and fancoils {coloures} | [Value] |  | RAL 5015
62 | CIAT\Chillers and fancoils {coloures} | [Value] |  | RAL 7001
63 | CIAT\Chillers and fancoils {coloures} | [Value] |  | RAL 7035
60 | CIAT\Chillers and fancoils {coloures} | [Value] |  | RAL 8017
59 | CIAT\Chillers and fancoils {coloures} | [Value] |  | RAL 9010
301 | CIAT\Chillers and fancoils\CH41D {conn_side} | [Value] | Prawe | Right |  | Rechts |  |  |  | 右边
900 | CIAT\Chillers and fancoils\COADIS {conn_side} | [Value] | Prawe | Right |  | Rechts |  |  |  | 右边
355 | CIAT\Chillers and fancoils\CV1D {conn_side} | [Value] | Prawe | Right |  | Rechts |  |  |  | 右边
571 | CIAT\Chillers and fancoils\NCH300 {conn_side} | [Value] | Prawe | Right |  | Rechts |  |  |  | 右边
409 | CIAT\Chillers and fancoils\NCH-I {conn_side} | [Value] | Prawe | Right |  | Rechts |  |  |  | 右边
463 | CIAT\Chillers and fancoils\NCH-Y {conn_side} | [Value] | Prawe | Right |  | Rechts |  |  |  | 右边
517 | CIAT\Chillers and fancoils\NCV300 {conn_side} | [Value] | Prawe | Right |  | Rechts |  |  |  | 右边
730 | CIAT\Chillers and fancoils\UTA-C-H {conn_side} | [Value] | Prawe | Right |  | Rechts |  |  |  | 右边
625 | CIAT\Chillers and fancoils\UTA-C-I {conn_side} | [Value] | Prawe | Right |  | Rechts |  |  |  | 右边
782 | CIAT\Chillers and fancoils\UTA-C-U {conn_side} | [Value] | Prawe | Right |  | Rechts |  |  |  | 右边
677 | CIAT\Chillers and fancoils\UTA-C-Y {conn_side} | [Value] | Prawe | Right |  | Rechts |  |  |  | 右边
838 | CIAT\Chillers and fancoils\UTA-S {conn_side} | [Value] | Prawe | Right |  | Rechts |  |  |  | 右边
84 | CIAT\Chillers and fancoils {equip} | [Value] | Podstawka | Support |  | Unterlage |  |  |  | 支持
65 | CIAT\Chillers and fancoils {c_and_h_valve} | [Value]
83 | CIAT\Chillers and fancoils {equip} | [Value]